## 预算书-初步
麦当劳(中国)工程预算书(IN RMB) V20250409 | [19 empty] | 要求 |  | 子目飘红15个 |  | 做店速度 3天内； |  |  | 总价绝对值偏差控制在±2%以内； |  |  | ABS偏差4%以内；
|  |  |  | 麦咖啡 | 1 |  | 区域 |  | 中区 |  |  | 麦当劳项目经理 |  | 高虹 | [5 empty] | 总价金额 | 总金额偏差 | 总金额偏差率 | ABS偏差 | ABS偏差率 |  | 初步差异： | 飘红 | 漏项 | 多项
|  |  |  | 店内甜品站 |  |  | 市场 |  | 上海 |  |  | 餐厅类型 |  | 新店 | Instore |  |  |  | REVIT | [7 empty] | 28
|  |  |  | 独立甜品站 |  |  | 城市 |  | 上海市 |  |  | 招标方式 |  | 集中招标 |  |  |  |  | 初稿
|  |  |  | MDS | 1 |  | 餐厅名称 |  | 浦东张江中科路地铁站餐厅 |  |  | 中标单价选用 |  | 上海锦伟
|  |  |  | 卫生间 |  |  | PP编码 |  | 234618 |  |  | 异地施工上浮系数 |  | 0% | [11 empty] | 如何通过检查发现？
|  |  |  | 楼梯 |  |  | 面积 |  | 185 | [10 empty] | 电箱图，弱点常规配置，餐厅常规配置 | [5 empty] | 拿审核表检查错误，补充细节
|  |  |  | 分离式厨房 |  |  | 座位数 |  | 40 |  |  | 编制人 | [7 empty] | 委托书，项目信息，部分市场特性等无需通过建模出具的清单
|  |  |  | 儿童乐园 |  |  | 层高 |  |  |  |  | 审核人 | [7 empty] | 建模正常可出清单 |  |  |  | 建模出量率 | 刨除不建模出量的，建模出量率
|  |  |  | 税率 | 9% |  | 设计风格 |  | Geometry |  |  | 编制日期 | [7 empty] | 技术原因，暂时无法出清单的
CO | PMT Code | Asset Code | BE类型 | 类别 | 编号1 | 编号2 | 编号3 | SKU编码 | 项目名称 | revit数量 | 初稿数量 | 单位 | 综合单价（不含税） | 综合单价（含税） | revit合价 | 初稿合价 | 检查 | 备注 | 工程量差异 | 合价差异 | 合价ABS | 差异率 | ABS差异 | 调平原因 | 清单来源 | 错误原因 |  |  |  |  | 取参逻辑 | 工程量来源
7 | 1005 | 6002 | 01 | 0 地产费用 | 0.2 房产建筑 | DT基础(分包) | DT基础(分包) | 1000040096 | DT基础(分包) |  |  | 项 | [19 empty] | 委托书
8 | 1006 | 6002 | 01 | 0 地产费用 | 0.2 房产建筑 | DT主体建筑(分包) | DT主体建筑(分包) | 1000040097 | DT主体建筑(分包) |  |  | 项 | [19 empty] | 委托书
33 | 1031 | 1314 | 01 | 3 许可证/公用事业费 | 3.1 供电费用 | 3.1.4 红线电缆接线费 | 3.1.4 红线电缆接线费 | 1000021726 | 红线电缆YJV 120双拼 或 YJV240单根 含桥架（按桥架长度计算） |  |  | 米 | 1000.44 | [18 empty] | 委托书
33 | 1031 | 1314 | 01 | 3 许可证/公用事业费 | 3.1 供电费用 | 3.1.4 红线电缆接线费 | 3.1.4 红线电缆接线费 | 1000021725 | 红线电缆 YJV 95 双拼 或 YJV185单根 含桥架（按桥架长度计算） |  |  | 米 | 872.84 | [18 empty] | 委托书
33 | 1031 | 1314 | 01 | 3 许可证/公用事业费 | 3.1 供电费用 | 3.1.4 红线电缆接线费 | 3.1.4 红线电缆接线费 | 1000021727 | 铠装红线电缆YJV 120双拼 或 YJV240单根 含桥架（按桥架长度计算） |  |  | 米 | 1000.44 | [18 empty] | 委托书
33 | 1031 | 1314 | 01 | 3 许可证/公用事业费 | 3.1 供电费用 | 3.1.4 红线电缆接线费 | 3.1.4 红线电缆接线费 | 1000021728 | 铠装红线电缆 YJV 95 双拼 或 YJV185单根 含桥架（按桥架长度计算） |  |  | 米 | 872.84 | [18 empty] | 委托书
33 | 1031 | 1314 | 01 | 3 许可证/公用事业费 | 3.1 供电费用 | 3.1.4 红线电缆接线费 | 3.1.4 红线电缆接线费 | 1000040026 | 室外电缆沟（含井）开挖及回填 |  |  | 米 | 135.14 | [18 empty] | 委托书
34 | 1032 | 1320 | 01 | 3 许可证/公用事业费 | 3.2 给、排水接驳费 | 给、排水接驳费 | 给、排水接驳费 | 1000021729 | 给水接驳费 |  |  | 米 | 96.36 | [18 empty] | 委托书
34 | 1032 | 1320 | 01 | 3 许可证/公用事业费 | 3.2 给、排水接驳费 | 给、排水接驳费 | 给、排水接驳费 | 1000021730 | 排水接驳费 |  |  | 米 | 92.09 | [18 empty] | 委托书
37 | 1035 | 1350 | 01 | 3 许可证/公用事业费 | 3.5 电话系统 | 电话申请费 | 电话申请费 | 1000040027 | 电话申请费 |  |  | 项 | 1801.8 | [18 empty] | 委托书
38 | 1036 | 1360 | 01 | 3 许可证/公用事业费 | 3.6 其他许可证申请费 | 其他许可证申请费 | 其他许可证申请费 | 1000040028 | 有线电视申请费 |  |  | 项 | 1351.35 | [18 empty] | 委托书
38 | 1036 | 1360 | 01 | 3 许可证/公用事业费 | 3.6 其他许可证申请费 | 其他许可证申请费 | 其他许可证申请费 | 1000040098 | 其他许可证申请费（含：1.环评费、2.环保申请费、3.规划申报费、4.城管／市容申报费、5.建委／招标办之甲方报建费、6.卫生防疫站申报费、7.房屋鉴定费、8.市政申请费 | 1 | 1 | 项 | 41284.4 | [18 empty] | 委托书
40 | 1038 | 1410 | 01 | 4 拆除费 | 4.1 场地清拆 | 场地清拆 | 场地清拆 | 1000021731 | 现场清拆（零星拆除,含非特殊位置清运） | 185 | 185 | m2 | 27.2 | [18 empty] | 委托书
40 | 1038 | 1410 | 01 | 4 拆除费 | 4.1 场地清拆 | 场地清拆 | 场地清拆 | 1000021732 | 现场清拆（大面积拆除--天地墙全面拆除，含非特殊位置清运） |  |  | m2 | 73 | [18 empty] | 委托书
40 | 1038 | 1410 | 01 | 4 拆除费 | 4.1 场地清拆 | 场地清拆 | 场地清拆 | 1000021733 | 现场清拆（特大面积拆除--天地墙全面拆除、结构拆除，含非特殊位置清运） |  |  | m2 | 109 | [18 empty] | 委托书
40 | 1038 | 1410 | 01 | 4 拆除费 | 4.1 场地清拆 | 场地清拆 | 场地清拆 | 1000021734 | 现场清拆（零星拆除,含特殊位置清运） |  |  | m2 | 54.5 | [18 empty] | 委托书
40 | 1038 | 1410 | 01 | 4 拆除费 | 4.1 场地清拆 | 场地清拆 | 场地清拆 | 1000021735 | 现场清拆（大面积拆除--天地墙全面拆除，含特殊位置清运） |  |  | m2 | 181.5 | [18 empty] | 委托书
40 | 1038 | 1410 | 01 | 4 拆除费 | 4.1 场地清拆 | 场地清拆 | 场地清拆 | 1000021736 | 现场清拆（特大面积拆除--天地墙全面拆除、结构拆除，含特殊位置清运） |  |  | m2 | 284.5 | [18 empty] | 委托书
40 | 1038 | 1410 | 01 | 4 拆除费 | 4.1 场地清拆 | 场地清拆 | 场地清拆 | 1000021737 | 场地清洁 | 185 | 185 | m2 | 20 | [18 empty] | 委托书
41 | 1039 | 1420 | 01 | 4 拆除费 | 4.2 围墙板 | 围墙板 | 围墙板 | 1000021738 | 场地围墙板等 | 50.19 | 49.9 | m2 | 58.7 | [17 empty] | 基本墙面积
44 | 1042 | 1510 | 01 | 5 场地发展费 | 5.1 场地准备 | 场地准备 | 措施费 | 1000021739 | 措施费（新店） | 1 | 1 | 项 | 15380 | [18 empty] | 委托书
44 | 1042 | 1510 | 01 | 5 场地发展费 | 5.1 场地准备 | 场地准备 | 措施费 | 1000022205 | 措施费（改造店） |  |  | 项 | 26126.13 | [18 empty] | 委托书
44 | 1042 | 1510 | 01 | 5 场地发展费 | 5.1 场地准备 | 场地准备 | 措施费 | 1000040030 | 北区冬季施工费 |  |  | 项 | 18018.02 | [18 empty] | 委托书
44 | 1042 | 1510 | 01 | 5 场地发展费 | 5.1 场地准备 | 场地准备 | 措施费 | 1000040099 | 夜间施工人工补贴 |  |  | 项 | [19 empty] | 委托书
44 | 1042 | 1510 | 01 | 5 场地发展费 | 5.1 场地准备 | 场地准备 | 地面处理 | 1000021740 | 地面局部抬高 |  |  | m2 | 88.25 | [17 empty] | 楼板面积
44 | 1042 | 1510 | 01 | 5 场地发展费 | 5.1 场地准备 | 场地准备 | 地面处理 | 1000021741 | 地面找平（水泥砂浆>50mm时) | 12.77 | 12.72 | m2 | 52.68 | [17 empty] | 楼板面积
44 | 1042 | 1510 | 01 | 5 场地发展费 | 5.1 场地准备 | 场地准备 | 防水处理 | 1000021742 | 地面防水层（五年保修） | 85.2 | 85.17 | m2 | 60.46 | [17 empty] | 楼板面积+上翻高度*踢脚长
44 | 1042 | 1510 | 01 | 5 场地发展费 | 5.1 场地准备 | 场地准备 | 防水处理 | 1000021743 | 顶板／外墙防水层 |  |  | m2 | 71.58 | [18 empty] | 调整
44 | 1042 | 1510 | 01 | 5 场地发展费 | 5.1 场地准备 | 场地准备 | 防水处理 | 1000040031 | 门头钢构架含防水层（当招牌悬挑时） |  |  | 吨 | 11207.21 | [17 empty] | 复合天花板 外挑1.5m以上，0.013单价
45 | 1043 | 1520 | 01 | 5 场地发展费 | 5.2 结构加固 | 结构加固 | 钢结构 | 1000021744 | 层高大于6米时吊顶用角钢及吊筋补贴 |  |  | m2 | 14 | [18 empty] | 调整
73 | 1071 | 1614 | 01 | 6 物业施工费 | 6.1 总承包工程 | 6.1.4 空调通风工程 | 空调机/风机安装 | 1000021745 | 空调室外机（含厨房设备室外机）架空钢构平台 | 0.5 | 0.5 | 吨 | 8999.8 | [18 empty] | 委托书
73 | 1071 | 1614 | 01 | 6 物业施工费 | 6.1 总承包工程 | 6.1.4 空调通风工程 | 空调机/风机安装 | 1000021746 | 空调室外机（含厨房设备室外机）混凝土基座 |  |  | 项 | 3313.15 | [18 empty] | 委托书
73 | 1071 | 1614 | 01 | 6 物业施工费 | 6.1 总承包工程 | 6.1.4 空调通风工程 | 空调机/风机安装 | 1000022172 | 空调外机铁丝网围壁 |  |  | m2 | 114.79 | [17 empty] | 基本墙面积
45 | 1043 | 1520 | 01 | 5 场地发展费 | 5.2 结构加固 | 结构加固 | 钢结构 | 1000040100 | 钢构空调室外机架空平台刷防锈漆 |  |  | 项 | [19 empty] | 委托书
45 | 1043 | 1520 | 01 | 5 场地发展费 | 5.2 结构加固 | 结构加固 | 结构加固 | 1000040101 | 结构加固 |  |  | 项 | [19 empty] | 调整
46 | 1044 | 1530 | 01 | 5 场地发展费 | 5.3 物业外工程 | 物业外工程 | 地面 | 1000021446 | 室外地坪及踏步贴砖（琛雄） |  |  | m2 | 174.03 | [17 empty] | 楼板面积+踏步侧边基本墙面积
46 | 1044 | 1530 | 01 | 5 场地发展费 | 5.3 物业外工程 | 物业外工程 | 地面 | 1000021642 | 室外地坪及踏步贴砖（共荣） |  |  | m2 | 159.51 | [17 empty] | 楼板面积+踏步侧边基本墙面积
46 | 1044 | 1530 | 01 | 5 场地发展费 | 5.3 物业外工程 | 物业外工程 | 地面 | 1000021447 | 室外地坪及踏步贴砖（冠军） |  |  | m2 | 184.92 | [17 empty] | 楼板面积+踏步侧边基本墙面积
46 | 1044 | 1530 | 01 | 5 场地发展费 | 5.3 物业外工程 | 物业外工程 | 地面 | 1000021747 | 室外地坪及踏步贴芝麻灰花岗石 |  |  | m2 | 288.05 | [17 empty] | 楼板面积+踏步侧边基本墙面积
46 | 1044 | 1530 | 01 | 5 场地发展费 | 5.3 物业外工程 | 物业外工程 | 地面 | 1000021748 | 室外踏步基础 |  |  | m3 | 531.74 | [17 empty] | 常规模型->体积
46 | 1044 | 1530 | 01 | 5 场地发展费 | 5.3 物业外工程 | 物业外工程 | 地面 | 1000021516 | 步级沿口火烧石--防滑条 |  |  | 米 | 47.51 | [17 empty] | 楼板边长度
46 | 1044 | 1530 | 01 | 5 场地发展费 | 5.3 物业外工程 | 物业外工程 | 地面 | 1000041816 | 步级沿口火烧石--防滑条（共荣） |  |  | 米 | 43.88 | [17 empty] | 楼板边长度
46 | 1044 | 1530 | 01 | 5 场地发展费 | 5.3 物业外工程 | 物业外工程 | 地面 | 1000041822 | 步级沿口火烧石--防滑条（冠军） |  |  | 米 | 43.88 | [17 empty] | 楼板边长度
46 | 1044 | 1530 | 01 | 5 场地发展费 | 5.3 物业外工程 | 物业外工程 | 墙面 | 1000021620 | 室外其它墙面砖（琛雄） |  |  | m2 | 167.98 | [17 empty] | 基本墙面积
46 | 1044 | 1530 | 01 | 5 场地发展费 | 5.3 物业外工程 | 物业外工程 | 墙面 | 1000021675 | 室外其它墙面砖（共荣） |  |  | m2 | 147.41 | [17 empty] | 基本墙面积
46 | 1044 | 1530 | 01 | 5 场地发展费 | 5.3 物业外工程 | 物业外工程 | 墙面 | 1000021621 | 室外其它墙面砖（冠军） |  |  | m2 | 169.19 | [17 empty] | 基本墙面积
46 | 1044 | 1530 | 01 | 5 场地发展费 | 5.3 物业外工程 | 物业外工程 | 墙面 | 1000021448 | 油烟管及铜管桥架等包外墙铝板 |  |  | m2 | 376.58 | [17 empty] | 基本墙面积
46 | 1044 | 1530 | 01 | 5 场地发展费 | 5.3 物业外工程 | 物业外工程 | 墙面 | 1000040102 | 与业主接壤处装饰及结构处理 |  |  | 项 | [19 empty] | 调整
46 | 1044 | 1530 | 01 | 5 场地发展费 | 5.3 物业外工程 | 物业外工程 | 墙面 | 1000040103 | 非麦当劳门面之墙体装修（包括与业主商场相邻之墙体外侧装修） |  |  | 项 | [19 empty] | 调整
46 | 1044 | 1530 | 01 | 5 场地发展费 | 5.3 物业外工程 | 物业外工程 | 零星绿化 | 1000040032 | 室外零星植物绿化 |  |  | m2 | 172.07 | [18 empty] | 调整
46 | 1044 | 1530 | 01 | 5 场地发展费 | 5.3 物业外工程 | 物业外工程 | 花槽 | 1000040033 | 独立成品花槽 |  |  | 只 | 1635.14 | [18 empty] | 调整
46 | 1044 | 1530 | 01 | 5 场地发展费 | 5.3 物业外工程 | 物业外工程 | 开洞 | 1000021749 | 分离式厨房楼板开洞费 |  |  | 项 | 1355 | [18 empty] | 委托书
47 | 1045 | 1531 | 01 | 5 场地发展费 | 5.4 道路、停车场的地面和路沿石 | DT道路、停车场的地面和路沿石 | DT土方运输 | 1000040104 | 土方场外运输 |  |  | 项 | [19 empty] | 委托书
47 | 1045 | 1531 | 01 | 5 场地发展费 | 5.4 道路、停车场的地面和路沿石 | DT道路、停车场的地面和路沿石 | DT机械 | 1000040105 | DT-道路大型机械进出场费 |  |  | 项 | [19 empty] | 委托书
47 | 1045 | 1531 | 01 | 5 场地发展费 | 5.4 道路、停车场的地面和路沿石 | DT道路、停车场的地面和路沿石 | DT道路 | 1000021750 | DT-路沿石 |  |  | 米 | 101.02 | [17 empty] | 楼板边长度
47 | 1045 | 1531 | 01 | 5 场地发展费 | 5.4 道路、停车场的地面和路沿石 | DT道路、停车场的地面和路沿石 | DT道路 | 1000021751 | DT-道路基层-水泥石屑 |  |  | m2 | 108.25 | [17 empty] | 楼板面积
47 | 1045 | 1531 | 01 | 5 场地发展费 | 5.4 道路、停车场的地面和路沿石 | DT道路、停车场的地面和路沿石 | DT道路 | 1000021752 | DT-道路面层-混凝土 |  |  | m2 | 119.55 | [17 empty] | 楼板面积
47 | 1045 | 1531 | 01 | 5 场地发展费 | 5.4 道路、停车场的地面和路沿石 | DT道路、停车场的地面和路沿石 | DT道路 | 1000021753 | DT-道路面层-沥青+碎石 |  |  | m2 | 140.3 | [17 empty] | 楼板面积
47 | 1045 | 1531 | 01 | 5 场地发展费 | 5.4 道路、停车场的地面和路沿石 | DT道路、停车场的地面和路沿石 | DT道路 | 1000021754 | DT-拆除道路面层 |  |  | m2 | 28.27 | [17 empty] | 楼板面积
47 | 1045 | 1531 | 01 | 5 场地发展费 | 5.4 道路、停车场的地面和路沿石 | DT道路、停车场的地面和路沿石 | DT道路 | 1000021755 | DT-感应器预埋 |  |  | 套 | 106.03 | [17 empty] | 个数
47 | 1045 | 1531 | 01 | 5 场地发展费 | 5.4 道路、停车场的地面和路沿石 | DT道路、停车场的地面和路沿石 | DT道路 | 1000021756 | DT-路面、停车场画线 |  |  | 项 | 15300 | [18 empty] | 委托书
47 | 1045 | 1531 | 01 | 5 场地发展费 | 5.4 道路、停车场的地面和路沿石 | DT道路、停车场的地面和路沿石 | DT道路 | 1000021757 | DT-停车位限位器（挡轮器）（每套2只） |  |  | 套 | 60.99 | [17 empty] | 个数
47 | 1045 | 1531 | 01 | 5 场地发展费 | 5.4 道路、停车场的地面和路沿石 | DT道路、停车场的地面和路沿石 | DT道路 | 1000021758 | DT-减速带 |  |  | 米 | 146.19 | [17 empty] | 长度（自建族设置）
47 | 1045 | 1531 | 01 | 5 场地发展费 | 5.4 道路、停车场的地面和路沿石 | DT道路、停车场的地面和路沿石 | DT地面 | 1000021759 | DT-植（嵌）草砖 |  |  | m2 | 265.42 | [17 empty] | 楼板面积
47 | 1045 | 1531 | 01 | 5 场地发展费 | 5.4 道路、停车场的地面和路沿石 | DT道路、停车场的地面和路沿石 | DT地面 | 1000021760 | DT-压花地面（仅压花工艺） |  |  | m2 | 40.55 | [17 empty] | 楼板面积
47 | 1045 | 1531 | 01 | 5 场地发展费 | 5.4 道路、停车场的地面和路沿石 | DT道路、停车场的地面和路沿石 | DT防护 | 1000021761 | DT防撞杆 |  |  | 只 | 257.95 | [17 empty] | 个数
47 | 1045 | 1531 | 01 | 5 场地发展费 | 5.4 道路、停车场的地面和路沿石 | DT道路、停车场的地面和路沿石 | DT防护 | 1000021762 | DT防护栏杆安装 |  |  | 只 | 81.83 | [17 empty] | 个数
47 | 1045 | 1531 | 01 | 5 场地发展费 | 5.4 道路、停车场的地面和路沿石 | DT道路、停车场的地面和路沿石 | DT埋管、电线 | 1000021763 | DT-招牌电线 |  |  | 米 | 35.3 | [17 empty] | 总长度（插件计算）线管
48 | 1046 | 1532 | 01 | 5 场地发展费 | 5.5 场地照明 | DT场地照明 | DT场地灯具安装 | 1000021764 | 安装DT- L11 单头 |  |  | 个 | 723.44 | [17 empty] | 个数
48 | 1046 | 1532 | 01 | 5 场地发展费 | 5.5 场地照明 | DT场地照明 | DT场地灯具安装 | 1000021765 | 安装DT- L11 双头 |  |  | 个 | 723.44 | [17 empty] | 个数
48 | 1046 | 1532 | 01 | 5 场地发展费 | 5.5 场地照明 | DT场地照明 | DT场地灯具安装 | 1000021766 | 安装DT- LED时尚草坪灯具500MM L12 |  |  | 个 | 137.35 | [17 empty] | 个数
48 | 1046 | 1532 | 01 | 5 场地发展费 | 5.5 场地照明 | DT场地照明 | DT场地灯具安装 | 1000021767 | DT-安装 飞利浦牌36w防水防尘荧光灯1管 |  |  | 个 | 151.65 | [17 empty] | 个数
48 | 1046 | 1532 | 01 | 5 场地发展费 | 5.5 场地照明 | DT场地照明 | DT场地灯具安装 | 1000021768 | DT-安装 飞利浦牌36w防水防尘荧光灯2管 |  |  | 个 | 151.65 | [17 empty] | 个数
48 | 1046 | 1532 | 01 | 5 场地发展费 | 5.5 场地照明 | DT场地照明 | DT场地管线敷设 | 1000021769 | DT-路灯电气管线敷设（含草坪灯管线） |  |  | 米 | 56.98 | [17 empty] | 总长度（插件计算）线管
48 | 1046 | 1532 | 01 | 5 场地发展费 | 5.5 场地照明 | DT场地照明 | DT场地灯具主材 | 1000021449 | DT-PHILIPS-L11-单头 |  |  | 个 | 3230.77 | [17 empty] | 个数
48 | 1046 | 1532 | 01 | 5 场地发展费 | 5.5 场地照明 | DT场地照明 | DT场地灯具主材 | 1000021450 | DT-PHILIPS-L11-双头 |  |  | 个 | 5115.38 | [17 empty] | 个数
48 | 1046 | 1532 | 01 | 5 场地发展费 | 5.5 场地照明 | DT场地照明 | DT场地灯具主材 | 1000021451 | DT-PHILIPSLED时尚草坪灯具500MM-L12 |  |  | 个 | 565.38 | [17 empty] | 个数
48 | 1046 | 1532 | 01 | 5 场地发展费 | 5.5 场地照明 | DT场地照明 | DT场地灯具主材 | 1000021562 | DT-OSRAM L11 单头 |  |  | 个 | 2789.23 | [17 empty] | 个数
48 | 1046 | 1532 | 01 | 5 场地发展费 | 5.5 场地照明 | DT场地照明 | DT场地灯具主材 | 1000021563 | DT-OSRAM L11 双头 |  |  | 个 | 4173.08 | [17 empty] | 个数
48 | 1046 | 1532 | 01 | 5 场地发展费 | 5.5 场地照明 | DT场地照明 | DT场地灯具主材 | 1000021564 | DT-OSRAMLED时尚草坪灯具500MM L12 |  |  | 个 | 338.78 | [17 empty] | 个数
48 | 1046 | 1532 | 01 | 5 场地发展费 | 5.5 场地照明 | DT场地照明 | DT场地灯具主材 | 1000021452 | DT-主材-飞利浦牌36w防水防尘荧光灯1管 |  |  | 个 | 179.49 | [17 empty] | 个数
48 | 1046 | 1532 | 01 | 5 场地发展费 | 5.5 场地照明 | DT场地照明 | DT场地灯具主材 | 1000021453 | DT-主材-飞利浦牌36w防水防尘荧光灯2管 |  |  | 个 | 287.18 | [17 empty] | 个数
48 | 1046 | 1532 | 01 | 5 场地发展费 | 5.5 场地照明 | DT场地照明 | DT场地路灯基础 | 1000021770 | DT路灯基础 |  |  | 只 | 537.89 | [17 empty] | 个数
49 | 1047 | 1533 | 01 | 5 场地发展费 | 5.6 场地给排水系统（含隔油池） | DT场地给排水系统 | DT场地废水 | 1000040034 | DT-室外地下污废水管DN300 |  |  | 米 | 219.82 | [17 empty] | 总长度（插件计算）水管
49 | 1047 | 1533 | 01 | 5 场地发展费 | 5.6 场地给排水系统（含隔油池） | DT场地给排水系统 | DT场地废水 | 1000040035 | DT-室外地下污废水管DN200 |  |  | 米 | 135.14 | [17 empty] | 总长度（插件计算）水管
49 | 1047 | 1533 | 01 | 5 场地发展费 | 5.6 场地给排水系统（含隔油池） | DT场地给排水系统 | DT场地废水 | 1000040036 | DT-室外地下污废水管DN110 |  |  | 米 | 68.47 | [17 empty] | 总长度（插件计算）水管
49 | 1047 | 1533 | 01 | 5 场地发展费 | 5.6 场地给排水系统（含隔油池） | DT场地给排水系统 | DT场地废水 | 1000040037 | DT-污废水检查井Φ1000 |  |  | 个 | 3154.85 | [17 empty] | 个数
49 | 1047 | 1533 | 01 | 5 场地发展费 | 5.6 场地给排水系统（含隔油池） | DT场地给排水系统 | DT场地雨水 | 1000040038 | DT-室外地下雨水管DN300 |  |  | 米 | 219.82 | [17 empty] | 总长度（插件计算）水管
49 | 1047 | 1533 | 01 | 5 场地发展费 | 5.6 场地给排水系统（含隔油池） | DT场地给排水系统 | DT场地雨水 | 1000040039 | DT-室外地下雨水管DN200 |  |  | 米 | 135.14 | [17 empty] | 总长度（插件计算）水管
49 | 1047 | 1533 | 01 | 5 场地发展费 | 5.6 场地给排水系统（含隔油池） | DT场地给排水系统 | DT场地雨水 | 1000040040 | DT-室外地下雨水管DN110 |  |  | 米 | 68.47 | [17 empty] | 总长度（插件计算）水管
49 | 1047 | 1533 | 01 | 5 场地发展费 | 5.6 场地给排水系统（含隔油池） | DT场地给排水系统 | DT场地雨水 | 1000040041 | DT-雨水检查井Φ1000 |  |  | 个 | 3154.85 | [17 empty] | 个数
49 | 1047 | 1533 | 01 | 5 场地发展费 | 5.6 场地给排水系统（含隔油池） | DT场地给排水系统 | DT场地雨水 | 1000040042 | DT-雨水进水口 |  |  | 个 | 63.96 | [17 empty] | 个数
49 | 1047 | 1533 | 01 | 5 场地发展费 | 5.6 场地给排水系统（含隔油池） | DT场地给排水系统 | DT室外给水 | 1000040043 | DT-室外给水管DN32 |  |  | 米 | 81.08 | [17 empty] | 总长度（插件计算）水管
49 | 1047 | 1533 | 01 | 5 场地发展费 | 5.6 场地给排水系统（含隔油池） | DT场地给排水系统 | DT室外给水 | 1000040044 | DT-室外给水管DN25 |  |  | 米 | 70.27 | [17 empty] | 总长度（插件计算）水管
49 | 1047 | 1533 | 01 | 5 场地发展费 | 5.6 场地给排水系统（含隔油池） | DT场地给排水系统 | DT室外给水 | 1000040045 | DT-室外给水管DN20 |  |  | 米 | 63.06 | [17 empty] | 总长度（插件计算）水管
49 | 1047 | 1533 | 01 | 5 场地发展费 | 5.6 场地给排水系统（含隔油池） | DT场地给排水系统 | DT室外给水 | 1000040046 | DT-水表 |  |  | 套 | 891.89 | [17 empty] | 个数
50 | 1048 | 1534 | 01 | 5 场地发展费 | 5.6 场地给排水系统（含隔油池） | DT绿化 | DT绿化 | 1000040047 | DT-室外植物绿化工程 |  |  | m2 | 172.07 | [18 empty] | 委托书
51 | 1049 | 1540 | 01 | 5 场地发展费 | 5.8 楼梯结构新建/改造 | 楼梯结构新建/改造 | 楼梯结构新建/改造 | 1000021771 | 新建钢结构楼梯（含设计及资质证明） |  |  | 吨 | 9020 | [18 empty] | CAD手算
51 | 1049 | 1540 | 01 | 5 场地发展费 | 5.8 楼梯结构新建/改造 | 楼梯结构新建/改造 | 楼梯结构新建/改造 | 1000040106 | 新建钢砼楼梯 |  |  | 项 | [19 empty] | 委托书
51 | 1049 | 1540 | 01 | 5 场地发展费 | 5.8 楼梯结构新建/改造 | 楼梯结构新建/改造 | 楼梯结构新建/改造 | 1000040107 | 改建钢结构楼梯 |  |  | 项 | [19 empty] | 委托书
51 | 1049 | 1540 | 01 | 5 场地发展费 | 5.8 楼梯结构新建/改造 | 楼梯结构新建/改造 | 楼梯结构新建/改造 | 1000040108 | 改建钢砼楼梯 |  |  | 项 | [19 empty] | 委托书
56 | 1054 | 1611 | 01 | 6 物业施工费 | 6.1 总承包工程 | 6.1.1 内部装修工程 | 大堂地面（不含卫生间及楼梯） | 1000021456 | 国产同质砖（琛雄，含不超过50mm厚的找平层） |  |  | m2 | 180.78 | [17 empty] | 楼板面积
56 | 1054 | 1611 | 01 | 6 物业施工费 | 6.1 总承包工程 | 6.1.1 内部装修工程 | 大堂地面（不含卫生间及楼梯） | 1000021457 | 国产同质砖踢脚（琛雄） |  |  | 米 | 41.36 | [17 empty] | 踢脚长度
56 | 1054 | 1611 | 01 | 6 物业施工费 | 6.1 总承包工程 | 6.1.1 内部装修工程 | 大堂地面（不含卫生间及楼梯） | 1000021643 | 国产同质砖（共荣，含不超过50mm厚的找平层） |  |  | m2 | 160.21 | [17 empty] | 楼板面积
56 | 1054 | 1611 | 01 | 6 物业施工费 | 6.1 总承包工程 | 6.1.1 内部装修工程 | 大堂地面（不含卫生间及楼梯） | 1000021644 | 国产同质砖踢脚（共荣） |  |  | 米 | 38.94 | [17 empty] | 踢脚长度
56 | 1054 | 1611 | 01 | 6 物业施工费 | 6.1 总承包工程 | 6.1.1 内部装修工程 | 大堂地面（不含卫生间及楼梯） | 1000021622 | 国产同质砖（冠军，含不超过50mm厚的找平层） |  |  | m2 | 181.99 | [17 empty] | 楼板面积
56 | 1054 | 1611 | 01 | 6 物业施工费 | 6.1 总承包工程 | 6.1.1 内部装修工程 | 大堂地面（不含卫生间及楼梯） | 1000021623 | 国产同质砖踢脚（冠军） |  |  | 米 | 42.57 | [17 empty] | 踢脚长度
56 | 1054 | 1611 | 01 | 6 物业施工费 | 6.1 总承包工程 | 6.1.1 内部装修工程 | 大堂地面（不含卫生间及楼梯） | 1000051755 | 600*600mm灰色水泥地砖（琛雄，含不超过50mm厚的找平层） |  |  | m2 | 187.98 | [17 empty] | 楼板面积
56 | 1054 | 1611 | 01 | 6 物业施工费 | 6.1 总承包工程 | 6.1.1 内部装修工程 | 大堂地面（不含卫生间及楼梯） | 1000051756 | 600*600mm灰色水泥地砖（共荣，含不超过50mm厚的找平层） |  |  | m2 | 171.66 | [17 empty] | 楼板面积
56 | 1054 | 1611 | 01 | 6 物业施工费 | 6.1 总承包工程 | 6.1.1 内部装修工程 | 大堂地面（不含卫生间及楼梯） | 1000051757 | 600*600mm灰色水泥地砖（冠军，含不超过50mm厚的找平层） |  |  | m2 | 189.15 | [17 empty] | 楼板面积
56 | 1054 | 1611 | 01 | 6 物业施工费 | 6.1 总承包工程 | 6.1.1 内部装修工程 | 大堂地面（不含卫生间及楼梯） | 1000053612 | 灰色水泥纹踢脚（琛雄） |  |  | 米 | 41.36 | [17 empty] | 踢脚长度
56 | 1054 | 1611 | 01 | 6 物业施工费 | 6.1 总承包工程 | 6.1.1 内部装修工程 | 大堂地面（不含卫生间及楼梯） | 1000053613 | 灰色水泥纹踢脚（共荣） |  |  | 米 | 38.94 | [17 empty] | 踢脚长度
56 | 1054 | 1611 | 01 | 6 物业施工费 | 6.1 总承包工程 | 6.1.1 内部装修工程 | 大堂地面（不含卫生间及楼梯） | 1000053614 | 灰色水泥纹踢脚（冠军） |  |  | 米 | 40.15 | [17 empty] | 踢脚长度
56 | 1054 | 1611 | 01 | 6 物业施工费 | 6.1 总承包工程 | 6.1.1 内部装修工程 | 大堂地面（不含卫生间及楼梯） | 1000021679 | 混凝土地面砖（琛雄，人字形拼接） |  |  | m2 | 219.86 | [17 empty] | 楼板面积
56 | 1054 | 1611 | 01 | 6 物业施工费 | 6.1 总承包工程 | 6.1.1 内部装修工程 | 大堂地面（不含卫生间及楼梯） | 1000021678 | 混凝土地面砖（共荣，人字形拼接） |  |  | m2 | 203.42 | [17 empty] | 楼板面积
56 | 1054 | 1611 | 01 | 6 物业施工费 | 6.1 总承包工程 | 6.1.1 内部装修工程 | 大堂地面（不含卫生间及楼梯） | 1000021460 | 混凝土地面砖（冠军，人字形拼接） | 81.33 | 81.12 | m2 | 222.39 | [17 empty] | 楼板面积
56 | 1054 | 1611 | 01 | 6 物业施工费 | 6.1 总承包工程 | 6.1.1 内部装修工程 | 大堂地面（不含卫生间及楼梯） | 1000041810 | 黑色踢脚（琛雄，Geometry） |  |  | 米 | 41.36 | [17 empty] | 踢脚长度
56 | 1054 | 1611 | 01 | 6 物业施工费 | 6.1 总承包工程 | 6.1.1 内部装修工程 | 大堂地面（不含卫生间及楼梯） | 1000041812 | 黑色踢脚（共荣，Geometry） |  |  | 米 | 40.15 | [17 empty] | 踢脚长度
56 | 1054 | 1611 | 01 | 6 物业施工费 | 6.1 总承包工程 | 6.1.1 内部装修工程 | 大堂地面（不含卫生间及楼梯） | 1000041818 | 黑色踢脚（冠军，Geometry） | 72.34 | 77.15 | 米 | 41.36 | [17 empty] | 踢脚长度
56 | 1054 | 1611 | 01 | 6 物业施工费 | 6.1 总承包工程 | 6.1.1 内部装修工程 | 大堂地面（不含卫生间及楼梯） | 1000021666 | 600*600mm水磨石地砖（琛雄，含不超过50mm厚的找平层） |  |  | m2 | 196.14
56 | 1054 | 1611 | 01 | 6 物业施工费 | 6.1 总承包工程 | 6.1.1 内部装修工程 | 大堂地面（不含卫生间及楼梯） | 1000021667 | 琛雄水磨石踢脚 |  |  | 米 | 41.47
56 | 1054 | 1611 | 01 | 6 物业施工费 | 6.1 总承包工程 | 6.1.1 内部装修工程 | 大堂地面（不含卫生间及楼梯） | 1000021462 | 600*600mm水磨石地砖（共荣，含不超过50mm厚的找平层） |  |  | m2 | 179.82
56 | 1054 | 1611 | 01 | 6 物业施工费 | 6.1 总承包工程 | 6.1.1 内部装修工程 | 大堂地面（不含卫生间及楼梯） | 1000021463 | 共荣水磨石踢脚 |  |  | 米 | 37.84
56 | 1054 | 1611 | 01 | 6 物业施工费 | 6.1 总承包工程 | 6.1.1 内部装修工程 | 大堂地面（不含卫生间及楼梯） | 1000021668 | 600*600mm水磨石地砖（冠军，含不超过50mm厚的找平层） |  |  | m2 | 193.81
56 | 1054 | 1611 | 01 | 6 物业施工费 | 6.1 总承包工程 | 6.1.1 内部装修工程 | 大堂地面（不含卫生间及楼梯） | 1000021669 | 冠军水磨石踢脚 |  |  | 米 | 39.05
56 | 1054 | 1611 | 01 | 6 物业施工费 | 6.1 总承包工程 | 6.1.1 内部装修工程 | 大堂地面（不含卫生间及楼梯） | 1000021670 | 木纹砖(琛雄，含不超过50mm厚的找平层) |  |  | m2 | 178.2
56 | 1054 | 1611 | 01 | 6 物业施工费 | 6.1 总承包工程 | 6.1.1 内部装修工程 | 大堂地面（不含卫生间及楼梯） | 1000021464 | 木纹砖（共荣，含不超过50mm厚的找平层） |  |  | m2 | 170.67
56 | 1054 | 1611 | 01 | 6 物业施工费 | 6.1 总承包工程 | 6.1.1 内部装修工程 | 大堂地面（不含卫生间及楼梯） | 1000021671 | 木纹砖(冠军，含不超过50mm厚的找平层) |  |  | m2 | 181.7
56 | 1054 | 1611 | 01 | 6 物业施工费 | 6.1 总承包工程 | 6.1.1 内部装修工程 | 大堂地面（不含卫生间及楼梯） | 1000021715 | 地面灰砖（琛雄，Luna） |  |  | m2 | 180.78
56 | 1054 | 1611 | 01 | 6 物业施工费 | 6.1 总承包工程 | 6.1.1 内部装修工程 | 大堂地面（不含卫生间及楼梯） | 1000041815 | 地面灰砖（共荣，Luna） |  |  | m2 | 162.63
56 | 1054 | 1611 | 01 | 6 物业施工费 | 6.1 总承包工程 | 6.1.1 内部装修工程 | 大堂地面（不含卫生间及楼梯） | 1000041821 | 地面灰砖（冠军，Luna） |  |  | m2 | 183.2
56 | 1054 | 1611 | 01 | 6 物业施工费 | 6.1 总承包工程 | 6.1.1 内部装修工程 | 大堂地面（不含卫生间及楼梯） | 1000021461 | 儿童乐园800*800mm白色亚光砖地面（琛雄） |  |  | m2 | 205.46
56 | 1054 | 1611 | 01 | 6 物业施工费 | 6.1 总承包工程 | 6.1.1 内部装修工程 | 大堂地面（不含卫生间及楼梯） | 1000021680 | 儿童乐园800*800mm白色亚光砖地面（共荣） |  |  | m2 | 195.26
56 | 1054 | 1611 | 01 | 6 物业施工费 | 6.1 总承包工程 | 6.1.1 内部装修工程 | 大堂地面（不含卫生间及楼梯） | 1000021681 | 儿童乐园800*800mm白色亚光砖地面（冠军） |  |  | m2 | 205.46
56 | 1054 | 1611 | 01 | 6 物业施工费 | 6.1 总承包工程 | 6.1.1 内部装修工程 | 大堂地面（不含卫生间及楼梯） | 1000021772 | 儿童乐园微晶石地面（含不超过50mm厚的找平层） |  |  | m2 | 607.91
57 | 1055 | 1611 | 01 | 6 物业施工费 | 6.1 总承包工程 | 6.1.1 内部装修工程 | 大堂墙面基层和装饰层（不含卫生间及楼梯） | 1000021773 | 墙面基层（木工板或硅酸钙板） | 89.34 | 90.12 | m2 | 114.06 | [18 empty] | 两种计算公式
57 | 1055 | 1611 | 01 | 6 物业施工费 | 6.1 总承包工程 | 6.1.1 内部装修工程 | 大堂墙面基层和装饰层（不含卫生间及楼梯） | 1000021465 | 墙面 /富美家木纹色防火板（不含基层） |  |  | m2 | 197.83 | [17 empty] | 叠层墙面积
57 | 1055 | 1611 | 01 | 6 物业施工费 | 6.1 总承包工程 | 6.1.1 内部装修工程 | 大堂墙面基层和装饰层（不含卫生间及楼梯） | 1000040124 | 墙面 /富美家深灰色防火板（不含基层） |  |  | m2 | 182.9 | [17 empty] | 叠层墙面积
57 | 1055 | 1611 | 01 | 6 物业施工费 | 6.1 总承包工程 | 6.1.1 内部装修工程 | 大堂墙面基层和装饰层（不含卫生间及楼梯） | 1000021625 | 墙面 /威盛亚木纹色防火板（不含基层） | 89.34 | 90.12 | m2 | 186.66 | [17 empty] | 叠层墙面积
57 | 1055 | 1611 | 01 | 6 物业施工费 | 6.1 总承包工程 | 6.1.1 内部装修工程 | 大堂墙面基层和装饰层（不含卫生间及楼梯） | 1000021624 | 墙面 /威盛亚深灰色防火板（不含基层） |  |  | m2 | 174.35 | [17 empty] | 叠层墙面积
57 | 1055 | 1611 | 01 | 6 物业施工费 | 6.1 总承包工程 | 6.1.1 内部装修工程 | 大堂墙面基层和装饰层（不含卫生间及楼梯） | 1000021466 | 墙面特种防火板(定制艺术板)（不含基层） |  |  | m2 | 379.89 | [17 empty] | 叠层墙面积
57 | 1055 | 1611 | 01 | 6 物业施工费 | 6.1 总承包工程 | 6.1.1 内部装修工程 | 大堂墙面基层和装饰层（不含卫生间及楼梯） | 1000021467 | 纤维水泥板（室内） |  |  | m2 | 219.2 | [17 empty] | 叠层墙面积
57 | 1055 | 1611 | 01 | 6 物业施工费 | 6.1 总承包工程 | 6.1.1 内部装修工程 | 大堂墙面基层和装饰层（不含卫生间及楼梯） | 1000021470 | 木材纹文理层压板（地板上墙） |  |  | m2 | 402.43 | [17 empty] | 叠层墙面积
57 | 1055 | 1611 | 01 | 6 物业施工费 | 6.1 总承包工程 | 6.1.1 内部装修工程 | 大堂墙面基层和装饰层（不含卫生间及楼梯） | 1000021774 | A级防火铝型材墙板-墙面基层（方管龙骨） |  |  | m2 | 70.85 | [17 empty] | 叠层墙面积
57 | 1055 | 1611 | 01 | 6 物业施工费 | 6.1 总承包工程 | 6.1.1 内部装修工程 | 大堂墙面基层和装饰层（不含卫生间及楼梯） | 1000021775 | A级防火铝型材墙板-主材 |  |  | m2 | 307.56 | [17 empty] | 叠层墙面积
57 | 1055 | 1611 | 01 | 6 物业施工费 | 6.1 总承包工程 | 6.1.1 内部装修工程 | 大堂墙面基层和装饰层（不含卫生间及楼梯） | 1000021776 | A级防火铝型材墙板--安装 |  |  | m2 | 39.59 | [17 empty] | 叠层墙面积
57 | 1055 | 1611 | 01 | 6 物业施工费 | 6.1 总承包工程 | 6.1.1 内部装修工程 | 大堂墙面基层和装饰层（不含卫生间及楼梯） | 1000021468 | 墙面PMC墙板（琛雄，薄贴法，B1级） |  |  | m2 | 203.22 | [17 empty] | 叠层墙面积
57 | 1055 | 1611 | 01 | 6 物业施工费 | 6.1 总承包工程 | 6.1.1 内部装修工程 | 大堂墙面基层和装饰层（不含卫生间及楼梯） | 1000021469 | 墙面PMC墙板（琛雄，点龙骨施工，B1级） |  |  | m2 | 268.9 | [17 empty] | 叠层墙面积
57 | 1055 | 1611 | 01 | 6 物业施工费 | 6.1 总承包工程 | 6.1.1 内部装修工程 | 大堂墙面基层和装饰层（不含卫生间及楼梯） | 1000021777 | 墙面抹平压光 |  |  | m2 | 17.39 | [18 empty] | 调整（承建商、PM)
57 | 1055 | 1611 | 01 | 6 物业施工费 | 6.1 总承包工程 | 6.1.1 内部装修工程 | 大堂墙面基层和装饰层（不含卫生间及楼梯） | 1000021713 | 墙面多彩板（琛雄，仿涂料效果，B1级） |  |  | m2 | 266.78 | [17 empty] | 叠层墙面积
57 | 1055 | 1611 | 01 | 6 物业施工费 | 6.1 总承包工程 | 6.1.1 内部装修工程 | 大堂墙面基层和装饰层（不含卫生间及楼梯） | 1000051749 | 墙面多彩板（琛雄，木格栅效果，B1级） |  |  | m2 | 283.28 | [17 empty] | 叠层墙面积
57 | 1055 | 1611 | 01 | 6 物业施工费 | 6.1 总承包工程 | 6.1.1 内部装修工程 | 大堂墙面基层和装饰层（不含卫生间及楼梯） | 1000021714 | 墙面多彩板（琛雄，仿木纹效果，含收边条，B1级） |  |  | m2 | 288.72 | [17 empty] | 叠层墙面积
57 | 1055 | 1611 | 01 | 6 物业施工费 | 6.1 总承包工程 | 6.1.1 内部装修工程 | 大堂墙面基层和装饰层（不含卫生间及楼梯） | 1000041864 | 墙面多彩板（大生，仿涂料效果，B1级） |  |  | m2 | 267.97 | [17 empty] | 叠层墙面积
57 | 1055 | 1611 | 01 | 6 物业施工费 | 6.1 总承包工程 | 6.1.1 内部装修工程 | 大堂墙面基层和装饰层（不含卫生间及楼梯） | 1000051751 | 墙面多彩板（大生，木格栅效果，B1级） |  |  | m2 | 284.47 | [17 empty] | 叠层墙面积
57 | 1055 | 1611 | 01 | 6 物业施工费 | 6.1 总承包工程 | 6.1.1 内部装修工程 | 大堂墙面基层和装饰层（不含卫生间及楼梯） | 1000041862 | 墙面多彩板（大生，仿木纹效果，含收边条，B1级） |  |  | m2 | 288.72 | [17 empty] | 叠层墙面积
57 | 1055 | 1611 | 01 | 6 物业施工费 | 6.1 总承包工程 | 6.1.1 内部装修工程 | 大堂墙面基层和装饰层（不含卫生间及楼梯） | 1000041870 | 墙面多彩板（共荣，仿涂料效果，B1级） |  |  | m2 | 250.15 | [17 empty] | 叠层墙面积
57 | 1055 | 1611 | 01 | 6 物业施工费 | 6.1 总承包工程 | 6.1.1 内部装修工程 | 大堂墙面基层和装饰层（不含卫生间及楼梯） | 1000051750 | 墙面多彩板（共荣，木格栅效果，B1级） |  |  | m2 | 288.04 | [17 empty] | 叠层墙面积
57 | 1055 | 1611 | 01 | 6 物业施工费 | 6.1 总承包工程 | 6.1.1 内部装修工程 | 大堂墙面基层和装饰层（不含卫生间及楼梯） | 1000041868 | 墙面多彩板（共荣，仿木纹效果，含收边条，B1级） |  |  | m2 | 270.9 | [17 empty] | 叠层墙面积
57 | 1055 | 1611 | 01 | 6 物业施工费 | 6.1 总承包工程 | 6.1.1 内部装修工程 | 大堂墙面基层和装饰层（不含卫生间及楼梯） | 1000041866 | 墙面多彩板（琛雄，仿涂料效果，A级） |  |  | m2 | 385.58 | [17 empty] | 叠层墙面积
57 | 1055 | 1611 | 01 | 6 物业施工费 | 6.1 总承包工程 | 6.1.1 内部装修工程 | 大堂墙面基层和装饰层（不含卫生间及楼梯） | 1000051752 | 墙面多彩板（琛雄，木格栅效果，A级） |  |  | m2 | 454.36 | [17 empty] | 叠层墙面积
57 | 1055 | 1611 | 01 | 6 物业施工费 | 6.1 总承包工程 | 6.1.1 内部装修工程 | 大堂墙面基层和装饰层（不含卫生间及楼梯） | 1000041865 | 墙面多彩板（琛雄，仿木纹效果，含收边条，A级） |  |  | m2 | 406.33 | [17 empty] | 叠层墙面积
57 | 1055 | 1611 | 01 | 6 物业施工费 | 6.1 总承包工程 | 6.1.1 内部装修工程 | 大堂墙面基层和装饰层（不含卫生间及楼梯） | 1000041863 | 墙面多彩板（大生，仿涂料效果，A级） |  |  | m2 | 387.96 | [17 empty] | 叠层墙面积
57 | 1055 | 1611 | 01 | 6 物业施工费 | 6.1 总承包工程 | 6.1.1 内部装修工程 | 大堂墙面基层和装饰层（不含卫生间及楼梯） | 1000051754 | 墙面多彩板（大生，木格栅效果，A级） |  |  | m2 | 404.46 | [17 empty] | 叠层墙面积
57 | 1055 | 1611 | 01 | 6 物业施工费 | 6.1 总承包工程 | 6.1.1 内部装修工程 | 大堂墙面基层和装饰层（不含卫生间及楼梯） | 1000041861 | 墙面多彩板（大生，仿木纹效果，含收边条，A级） |  |  | m2 | 408.71 | [17 empty] | 叠层墙面积
57 | 1055 | 1611 | 01 | 6 物业施工费 | 6.1 总承包工程 | 6.1.1 内部装修工程 | 大堂墙面基层和装饰层（不含卫生间及楼梯） | 1000041869 | 墙面多彩板（共荣，仿涂料效果，A级） |  |  | m2 | 385.58 | [17 empty] | 叠层墙面积
57 | 1055 | 1611 | 01 | 6 物业施工费 | 6.1 总承包工程 | 6.1.1 内部装修工程 | 大堂墙面基层和装饰层（不含卫生间及楼梯） | 1000051753 | 墙面多彩板（共荣，木格栅效果，A级） |  |  | m2 | 402.08 | [17 empty] | 叠层墙面积
57 | 1055 | 1611 | 01 | 6 物业施工费 | 6.1 总承包工程 | 6.1.1 内部装修工程 | 大堂墙面基层和装饰层（不含卫生间及楼梯） | 1000041867 | 墙面多彩板（共荣，仿木纹效果，含收边条，A级） |  |  | m2 | 406.33 | [17 empty] | 叠层墙面积
57 | 1055 | 1611 | 01 | 6 物业施工费 | 6.1 总承包工程 | 6.1.1 内部装修工程 | 大堂墙面基层和装饰层（不含卫生间及楼梯） | 1000022273 | 墙面波纹板（Luna,含收边、基层及龙骨） |  |  | m2 | 676.14 | [17 empty] | 叠层墙面积
57 | 1055 | 1611 | 01 | 6 物业施工费 | 6.1 总承包工程 | 6.1.1 内部装修工程 | 大堂墙面基层和装饰层（不含卫生间及楼梯） | 1000021682 | 墙面小白砖50*50mm（琛雄） |  |  | m2 | 214.82 | [17 empty] | 叠层墙面积
57 | 1055 | 1611 | 01 | 6 物业施工费 | 6.1 总承包工程 | 6.1.1 内部装修工程 | 大堂墙面基层和装饰层（不含卫生间及楼梯） | 1000021683 | 墙面小黄砖50*50mm（琛雄） |  |  | m2 | 241.44 | [17 empty] | 叠层墙面积
57 | 1055 | 1611 | 01 | 6 物业施工费 | 6.1 总承包工程 | 6.1.1 内部装修工程 | 大堂墙面基层和装饰层（不含卫生间及楼梯） | 1000021684 | 墙面灰色砖50*50mm（琛雄） |  |  | m2 | 224.5 | [17 empty] | 叠层墙面积
57 | 1055 | 1611 | 01 | 6 物业施工费 | 6.1 总承包工程 | 6.1.1 内部装修工程 | 大堂墙面基层和装饰层（不含卫生间及楼梯） | 1000021471 | 墙面小白砖50*50mm（共荣） |  |  | m2 | 195.76 | [17 empty] | 叠层墙面积
57 | 1055 | 1611 | 01 | 6 物业施工费 | 6.1 总承包工程 | 6.1.1 内部装修工程 | 大堂墙面基层和装饰层（不含卫生间及楼梯） | 1000021472 | 墙面小黄砖50*50mm（共荣） |  |  | m2 | 223.29 | [17 empty] | 叠层墙面积
57 | 1055 | 1611 | 01 | 6 物业施工费 | 6.1 总承包工程 | 6.1.1 内部装修工程 | 大堂墙面基层和装饰层（不含卫生间及楼梯） | 1000021473 | 墙面灰色砖50*50mm（共荣） |  |  | m2 | 195.76 | [17 empty] | 叠层墙面积
57 | 1055 | 1611 | 01 | 6 物业施工费 | 6.1 总承包工程 | 6.1.1 内部装修工程 | 大堂墙面基层和装饰层（不含卫生间及楼梯） | 1000021685 | 墙面小白砖50*50mm（冠军） |  |  | m2 | 214.82 | [17 empty] | 叠层墙面积
57 | 1055 | 1611 | 01 | 6 物业施工费 | 6.1 总承包工程 | 6.1.1 内部装修工程 | 大堂墙面基层和装饰层（不含卫生间及楼梯） | 1000021686 | 墙面小黄砖50*50mm（冠军） |  |  | m2 | 236.6 | [17 empty] | 叠层墙面积
57 | 1055 | 1611 | 01 | 6 物业施工费 | 6.1 总承包工程 | 6.1.1 内部装修工程 | 大堂墙面基层和装饰层（不含卫生间及楼梯） | 1000021687 | 墙面灰色砖50*50mm（冠军） |  |  | m2 | 224.5 | [17 empty] | 叠层墙面积
57 | 1055 | 1611 | 01 | 6 物业施工费 | 6.1 总承包工程 | 6.1.1 内部装修工程 | 大堂墙面基层和装饰层（不含卫生间及楼梯） | 1000021778 | 烤漆方管装饰条 |  |  | 米 | 56.04
57 | 1055 | 1611 | 01 | 6 物业施工费 | 6.1 总承包工程 | 6.1.1 内部装修工程 | 大堂墙面基层和装饰层（不含卫生间及楼梯） | 1000021474 | 墙面白色涂料（含保护清漆，可擦洗） |  |  | m2 | 93.15 | [17 empty] | 基本墙面积
57 | 1055 | 1611 | 01 | 6 物业施工费 | 6.1 总承包工程 | 6.1.1 内部装修工程 | 大堂墙面基层和装饰层（不含卫生间及楼梯） | 1000021688 | 木纹墙面砖（琛雄 ） |  |  | m2 | 197.35 | [17 empty] | 基本墙面积
57 | 1055 | 1611 | 01 | 6 物业施工费 | 6.1 总承包工程 | 6.1.1 内部装修工程 | 大堂墙面基层和装饰层（不含卫生间及楼梯） | 1000021475 | 木纹墙面砖（共荣 ） |  |  | m2 | 189.53 | [17 empty] | 基本墙面积
57 | 1055 | 1611 | 01 | 6 物业施工费 | 6.1 总承包工程 | 6.1.1 内部装修工程 | 大堂墙面基层和装饰层（不含卫生间及楼梯） | 1000021689 | 木纹墙面砖（冠军 ） |  |  | m2 | 200.98 | [17 empty] | 基本墙面积
57 | 1055 | 1611 | 01 | 6 物业施工费 | 6.1 总承包工程 | 6.1.1 内部装修工程 | 大堂墙面基层和装饰层（不含卫生间及楼梯） | 1000021476 | 仿水磨石墙面砖（琛雄） |  |  | m2 | 187.67 | [17 empty] | 基本墙面积
57 | 1055 | 1611 | 01 | 6 物业施工费 | 6.1 总承包工程 | 6.1.1 内部装修工程 | 大堂墙面基层和装饰层（不含卫生间及楼梯） | 1000021690 | 仿水磨石墙面砖（共荣） |  |  | m2 | 187.67 | [17 empty] | 基本墙面积
57 | 1055 | 1611 | 01 | 6 物业施工费 | 6.1 总承包工程 | 6.1.1 内部装修工程 | 大堂墙面基层和装饰层（不含卫生间及楼梯） | 1000021691 | 仿水磨石墙面砖（冠军） | 33.2 | 33.39 | m2 | 187.67 | [17 empty] | 基本墙面积
57 | 1055 | 1611 | 01 | 6 物业施工费 | 6.1 总承包工程 | 6.1.1 内部装修工程 | 大堂墙面基层和装饰层（不含卫生间及楼梯） | 1000021477 | 200*200mm墙面粉白砖（琛雄） |  |  | m2 | 127.13 | [17 empty] | 基本墙面积
57 | 1055 | 1611 | 01 | 6 物业施工费 | 6.1 总承包工程 | 6.1.1 内部装修工程 | 大堂墙面基层和装饰层（不含卫生间及楼梯） | 1000021692 | 200*200mm墙面粉白砖（共荣） |  |  | m2 | 115.53 | [17 empty] | 基本墙面积
57 | 1055 | 1611 | 01 | 6 物业施工费 | 6.1 总承包工程 | 6.1.1 内部装修工程 | 大堂墙面基层和装饰层（不含卫生间及楼梯） | 1000021693 | 200*200mm墙面粉白砖（冠军） |  |  | m2 | 131.37 | [17 empty] | 基本墙面积
57 | 1055 | 1611 | 01 | 6 物业施工费 | 6.1 总承包工程 | 6.1.1 内部装修工程 | 大堂墙面基层和装饰层（不含卫生间及楼梯） | 1000021694 | 150*150mm墙面粉白砖（琛雄,Geometry） |  |  | m2 | 139.83 | [17 empty] | 基本墙面积
57 | 1055 | 1611 | 01 | 6 物业施工费 | 6.1 总承包工程 | 6.1.1 内部装修工程 | 大堂墙面基层和装饰层（不含卫生间及楼梯） | 1000021696 | 150*150mm墙面粉白砖（共荣,Geometry） |  |  | m2 | 129.44 | [17 empty] | 基本墙面积
57 | 1055 | 1611 | 01 | 6 物业施工费 | 6.1 总承包工程 | 6.1.1 内部装修工程 | 大堂墙面基层和装饰层（不含卫生间及楼梯） | 1000021695 | 150*150mm墙面粉白砖（冠军,Geometry） | 36.39 | 36.6 | m2 | 139.83 | [17 empty] | 基本墙面积
57 | 1055 | 1611 | 01 | 6 物业施工费 | 6.1 总承包工程 | 6.1.1 内部装修工程 | 大堂墙面基层和装饰层（不含卫生间及楼梯） | 1000021478 | 墙面贴面砖（琛雄） |  |  | m2 | 167.98 | [17 empty] | 基本墙面积
57 | 1055 | 1611 | 01 | 6 物业施工费 | 6.1 总承包工程 | 6.1.1 内部装修工程 | 大堂墙面基层和装饰层（不含卫生间及楼梯） | 1000021645 | 墙面贴面砖（共荣） |  |  | m2 | 147.41 | [17 empty] | 基本墙面积
57 | 1055 | 1611 | 01 | 6 物业施工费 | 6.1 总承包工程 | 6.1.1 内部装修工程 | 大堂墙面基层和装饰层（不含卫生间及楼梯） | 1000021626 | 墙面贴面砖（冠军） | 16.82 | 14.09 | m2 | 169.19 | [17 empty] | 基本墙面积
57 | 1055 | 1611 | 01 | 6 物业施工费 | 6.1 总承包工程 | 6.1.1 内部装修工程 | 大堂墙面基层和装饰层（不含卫生间及楼梯） | 1000051727 | 墙面灰色水泥砖（琛雄） |  |  | m2 | 194.93 | [17 empty] | 基本墙面积
57 | 1055 | 1611 | 01 | 6 物业施工费 | 6.1 总承包工程 | 6.1.1 内部装修工程 | 大堂墙面基层和装饰层（不含卫生间及楼梯） | 1000051728 | 墙面灰色水泥砖（共荣） |  |  | m2 | 177.99 | [17 empty] | 基本墙面积
57 | 1055 | 1611 | 01 | 6 物业施工费 | 6.1 总承包工程 | 6.1.1 内部装修工程 | 大堂墙面基层和装饰层（不含卫生间及楼梯） | 1000051729 | 墙面灰色水泥砖（冠军） |  |  | m2 | 196.14 | [17 empty] | 基本墙面积
57 | 1055 | 1611 | 01 | 6 物业施工费 | 6.1 总承包工程 | 6.1.1 内部装修工程 | 大堂墙面基层和装饰层（不含卫生间及楼梯） | 1000021716 | 墙面灰砖（琛雄，Luna) |  |  | m2 | 194.93 | [17 empty] | 基本墙面积
57 | 1055 | 1611 | 01 | 6 物业施工费 | 6.1 总承包工程 | 6.1.1 内部装修工程 | 大堂墙面基层和装饰层（不含卫生间及楼梯） | 1000041814 | 墙面灰砖（共荣，Luna) |  |  | m2 | 180.41 | [17 empty] | 基本墙面积
57 | 1055 | 1611 | 01 | 6 物业施工费 | 6.1 总承包工程 | 6.1.1 内部装修工程 | 大堂墙面基层和装饰层（不含卫生间及楼梯） | 1000041820 | 墙面灰砖（冠军，Luna) |  |  | m2 | 194.93 | [17 empty] | 基本墙面积
57 | 1055 | 1611 | 01 | 6 物业施工费 | 6.1 总承包工程 | 6.1.1 内部装修工程 | 大堂墙面基层和装饰层（不含卫生间及楼梯） | 1000021717 | 墙面黑砖（琛雄，Luna) |  |  | m2 | 237.28 | [17 empty] | 基本墙面积
57 | 1055 | 1611 | 01 | 6 物业施工费 | 6.1 总承包工程 | 6.1.1 内部装修工程 | 大堂墙面基层和装饰层（不含卫生间及楼梯） | 1000041813 | 墙面黑砖（共荣，Luna) |  |  | m2 | 208.24 | [17 empty] | 基本墙面积
57 | 1055 | 1611 | 01 | 6 物业施工费 | 6.1 总承包工程 | 6.1.1 内部装修工程 | 大堂墙面基层和装饰层（不含卫生间及楼梯） | 1000041819 | 墙面黑砖（冠军，Luna) |  |  | m2 | 237.28 | [17 empty] | 基本墙面积
57 | 1055 | 1611 | 01 | 6 物业施工费 | 6.1 总承包工程 | 6.1.1 内部装修工程 | 大堂墙面基层和装饰层（不含卫生间及楼梯） | 1000021481 | 100*300mm黑色哑光面砖（琛雄） |  |  | m2 | 179.53 | [17 empty] | 基本墙面积
57 | 1055 | 1611 | 01 | 6 物业施工费 | 6.1 总承包工程 | 6.1.1 内部装修工程 | 大堂墙面基层和装饰层（不含卫生间及楼梯） | 1000021672 | 100*300mm黑色哑光面砖（共荣） |  |  | m2 | 168.64 | [17 empty] | 基本墙面积
57 | 1055 | 1611 | 01 | 6 物业施工费 | 6.1 总承包工程 | 6.1.1 内部装修工程 | 大堂墙面基层和装饰层（不含卫生间及楼梯） | 1000021698 | 100*300mm黑色哑光面砖（冠军） |  |  | m2 | 179.53 | [17 empty] | 基本墙面积
57 | 1055 | 1611 | 01 | 6 物业施工费 | 6.1 总承包工程 | 6.1.1 内部装修工程 | 大堂墙面基层和装饰层（不含卫生间及楼梯） | 1000041811 | 100*300mm深灰色哑光面砖（琛雄，Geometry） |  |  | m2 | 169.85 | [17 empty] | 基本墙面积
57 | 1055 | 1611 | 01 | 6 物业施工费 | 6.1 总承包工程 | 6.1.1 内部装修工程 | 大堂墙面基层和装饰层（不含卫生间及楼梯） | 1000041817 | 100*300mm深灰色哑光面砖（共荣，Geometry） |  |  | m2 | 165.01 | [17 empty] | 基本墙面积
57 | 1055 | 1611 | 01 | 6 物业施工费 | 6.1 总承包工程 | 6.1.1 内部装修工程 | 大堂墙面基层和装饰层（不含卫生间及楼梯） | 1000041823 | 100*300mm深灰色哑光面砖（冠军，Geometry） | 6.39 | 23.63 | m2 | 169.85 | [17 empty] | 基本墙面积
57 | 1055 | 1611 | 01 | 6 物业施工费 | 6.1 总承包工程 | 6.1.1 内部装修工程 | 大堂墙面基层和装饰层（不含卫生间及楼梯） | 1000021479 | 小青砖（琛雄） |  |  | m2 | 206.06 | [17 empty] | 基本墙面积
57 | 1055 | 1611 | 01 | 6 物业施工费 | 6.1 总承包工程 | 6.1.1 内部装修工程 | 大堂墙面基层和装饰层（不含卫生间及楼梯） | 1000021480 | 小青砖（共荣） |  |  | m2 | 193.96 | [17 empty] | 基本墙面积
57 | 1055 | 1611 | 01 | 6 物业施工费 | 6.1 总承包工程 | 6.1.1 内部装修工程 | 大堂墙面基层和装饰层（不含卫生间及楼梯） | 1000021697 | 小青砖（冠军） |  |  | m2 | 215.74 | [17 empty] | 基本墙面积
57 | 1055 | 1611 | 01 | 6 物业施工费 | 6.1 总承包工程 | 6.1.1 内部装修工程 | 大堂墙面基层和装饰层（不含卫生间及楼梯） | 1000021632 | 防火板红色六角螺丝（Ray,墙面装饰） |  |  | 项 | 1376 | [18 empty] | 委托书
57 | 1055 | 1611 | 01 | 6 物业施工费 | 6.1 总承包工程 | 6.1.1 内部装修工程 | 大堂墙面基层和装饰层（不含卫生间及楼梯） | 1000021482 | 人造石贴面（不含基层） |  |  | m2 | 1134.73 | [17 empty] | 基本墙面积
57 | 1055 | 1611 | 01 | 6 物业施工费 | 6.1 总承包工程 | 6.1.1 内部装修工程 | 大堂墙面基层和装饰层（不含卫生间及楼梯） | 1000021483 | 室内深色乳胶漆（含批搪，可擦洗） |  |  | m2 | 62.19 | [17 empty] | 基本墙面积
57 | 1055 | 1611 | 01 | 6 物业施工费 | 6.1 总承包工程 | 6.1.1 内部装修工程 | 大堂墙面基层和装饰层（不含卫生间及楼梯） | 1000021779 | 装饰画墙面基层 |  |  | m2 | 205.04 | [17 empty] | 基本墙面积
66 | 1064 | 1644 | 01 | 6 物业施工费 | 6.1 总承包工程 | 6.1.1 内部装修工程 | 大堂墙面，墙画 | 1000021627 | 墙画（仅主材-1年期） |  |  | m2 | [18 empty] | 基本墙面积
66 | 1064 | 1644 | 01 | 6 物业施工费 | 6.1 总承包工程 | 6.1.1 内部装修工程 | 大堂墙面，墙画 | 1000021484 | 墙画（仅主材-3年期） |  |  | m2 | [18 empty] | 基本墙面积
66 | 1064 | 1644 | 01 | 6 物业施工费 | 6.1 总承包工程 | 6.1.1 内部装修工程 | 大堂墙面，墙画 | 1000021628 | 墙画（仅主材-5年期） |  |  | m2 | [18 empty] | 基本墙面积
66 | 1064 | 1644 | 01 | 6 物业施工费 | 6.1 总承包工程 | 6.1.1 内部装修工程 | 大堂墙面，墙画 | 1000021780 | 墙画安装 |  |  | m2 | 58 | [17 empty] | 基本墙面积
66 | 1064 | 1644 | 01 | 6 物业施工费 | 6.1 总承包工程 | 6.1.1 内部装修工程 | 大堂墙面，墙画 | 1000021606 | 热压膜（主材） |  |  | m2 | [18 empty] | 基本墙面积
66 | 1064 | 1644 | 01 | 6 物业施工费 | 6.1 总承包工程 | 6.1.1 内部装修工程 | 大堂墙面，墙画 | 1000022164 | 热压膜（安装） |  |  | m2 | 78.07 | [17 empty] | 基本墙面积
66 | 1064 | 1644 | 01 | 6 物业施工费 | 6.1 总承包工程 | 6.1.1 内部装修工程 | 大堂墙面，墙画 | 1000021648 | 餐厅定制3M墙画（Ray,主材及安装） |  |  | m2 | 358.52 | [17 empty] | 基本墙面积
58 | 1056 | 1611 | 01 | 6 物业施工费 | 6.1 总承包工程 | 6.1.1 内部装修工程 | 大堂吊顶（不含卫生间） | 1000021485 | 600x600烤漆T龙防潮隔音矿棉天花 |  |  | m2 | 127.36 | [17 empty] | 天花板面积
58 | 1056 | 1611 | 01 | 6 物业施工费 | 6.1 总承包工程 | 6.1.1 内部装修工程 | 大堂吊顶（不含卫生间） | 1000021486 | 600*1200烤漆龙骨防潮矿棉板天花 |  |  | m2 | 138.36 | [17 empty] | 天花板面积
58 | 1056 | 1611 | 01 | 6 物业施工费 | 6.1 总承包工程 | 6.1.1 内部装修工程 | 大堂吊顶（不含卫生间） | 1000021487 | 600*1200烤漆龙骨防潮防水矿棉板天花 |  |  | m2 | 138.36 | [17 empty] | 天花板面积
58 | 1056 | 1611 | 01 | 6 物业施工费 | 6.1 总承包工程 | 6.1.1 内部装修工程 | 大堂吊顶（不含卫生间） | 1000021488 | 600*1200烤漆龙骨防潮灰色矿棉板天花 | 66.6 | 67.12 | m2 | 205.49 | [17 empty] | 天花板面积
58 | 1056 | 1611 | 01 | 6 物业施工费 | 6.1 总承包工程 | 6.1.1 内部装修工程 | 大堂吊顶（不含卫生间） | 1000051716 | 600*1200烤漆龙骨灰色木丝吸音板天花 |  |  | m2 | 263.1 | [17 empty] | 天花板面积
58 | 1056 | 1611 | 01 | 6 物业施工费 | 6.1 总承包工程 | 6.1.1 内部装修工程 | 大堂吊顶（不含卫生间） | 1000040048 | 装饰木质格栅 |  |  | m2 | 2280.18 | [17 empty] | 天花板面积
58 | 1056 | 1611 | 01 | 6 物业施工费 | 6.1 总承包工程 | 6.1.1 内部装修工程 | 大堂吊顶（不含卫生间） | 1000021490 | 孔板天花（含收边，含所有龙骨等辅件） |  |  | m2 | 508.7 | [17 empty] | 天花板面积
58 | 1056 | 1611 | 01 | 6 物业施工费 | 6.1 总承包工程 | 6.1.1 内部装修工程 | 大堂吊顶（不含卫生间） | 1000051745 | 孔板天花（桂可道，含收边，含所有龙骨等辅件） |  |  | m2 | 479.98 | [17 empty] | 天花板面积
58 | 1056 | 1611 | 01 | 6 物业施工费 | 6.1 总承包工程 | 6.1.1 内部装修工程 | 大堂吊顶（不含卫生间） | 1000021491 | 碳灰色镜面板（含收边，含所有龙骨等辅件） |  |  | m2 | 362.28 | [17 empty] | 天花板面积+基本墙面积（特殊）
58 | 1056 | 1611 | 01 | 6 物业施工费 | 6.1 总承包工程 | 6.1.1 内部装修工程 | 大堂吊顶（不含卫生间） | 1000022180 | 不锈钢波纹艺术天花（Luna,含收边、龙骨等辅件） |  |  | m2 | 1804.45 | [17 empty] | 天花板面积
58 | 1056 | 1611 | 01 | 6 物业施工费 | 6.1 总承包工程 | 6.1.1 内部装修工程 | 大堂吊顶（不含卫生间） | 1000021781 | 轻钢龙骨石膏板叠级天花（含收口凹槽） | 11.7 | 11.55 | m2 | 250.08 | [17 empty] | 跌级天花板面积
58 | 1056 | 1611 | 01 | 6 物业施工费 | 6.1 总承包工程 | 6.1.1 内部装修工程 | 大堂吊顶（不含卫生间） | 1000021782 | 轻钢龙骨石膏板天花 | 4.42 | 4.42 | m2 | 139.73 | [17 empty] | 平级天花板面积+基本墙（特殊，倍率，300以内不计算）
58 | 1056 | 1611 | 01 | 6 物业施工费 | 6.1 总承包工程 | 6.1.1 内部装修工程 | 大堂吊顶（不含卫生间） | 1000021783 | 防火板天花 |  |  | m2 | 480.14 | [17 empty] | 天花板面积+基本墙面积
58 | 1056 | 1611 | 01 | 6 物业施工费 | 6.1 总承包工程 | 6.1.1 内部装修工程 | 大堂吊顶（不含卫生间） | 1000021483 | 室内深色乳胶漆（含批搪，可擦洗） | 19.63 | 19.43 | m2 | 62.19 | [17 empty] | 【主材.天花板.轻钢龙骨石膏板天花.面积】+1.3*【主材.天花板.轻钢龙骨石膏板叠级天花（含收口凹槽）.面积】
58 | 1056 | 1611 | 01 | 6 物业施工费 | 6.1 总承包工程 | 6.1.1 内部装修工程 | 大堂吊顶（不含卫生间） | 1000021489 | 天花黄色/棕色涂料（无腻子，喷刷） |  |  | m2 | 54.37
58 | 1056 | 1611 | 01 | 6 物业施工费 | 6.1 总承包工程 | 6.1.1 内部装修工程 | 大堂吊顶（不含卫生间） | 1000021784 | 天花轨道灯灯槽（含乳胶漆饰面） |  |  | 米 | 146.58 | [17 empty] | 自建族增加几何属性
58 | 1056 | 1611 | 01 | 6 物业施工费 | 6.1 总承包工程 | 6.1.1 内部装修工程 | 大堂吊顶（不含卫生间） | 1000021785 | 遮光板不锈钢收口 | 1.46 | 3.77 | 米 | 87.81 | [17 empty] | 系统族单边长度，类似防滑条
59 | 1057 | 1611 | 01 | 0 地产费用 | 0.2 房产建筑 | DT外立面(总包自建) | DT外立面(总包自建) | 1000021443 | DT-外墙漆 |  |  | m2 | 170.01 | [17 empty] | 基本墙面积
59 | 1057 | 1611 | 01 | 0 地产费用 | 0.2 房产建筑 | DT外立面(总包自建) | DT外立面(总包自建) | 1000021444 | DT-售卖窗口推拉窗（主材，佳诺浩德） |  |  | 只 | 3717.71
59 | 1057 | 1611 | 01 | 0 地产费用 | 0.2 房产建筑 | DT外立面(总包自建) | DT外立面(总包自建) | 1000053608 | DT-售卖窗口推拉窗（主材，天晟） |  |  | 只 | 3717.71
59 | 1057 | 1611 | 01 | 0 地产费用 | 0.2 房产建筑 | DT外立面(总包自建) | DT外立面(总包自建) | 1000053611 | DT-售卖窗口推拉窗（主材，航凯） |  |  | 只 | 3717.71
59 | 1057 | 1611 | 01 | 0 地产费用 | 0.2 房产建筑 | DT外立面(总包自建) | DT外立面(总包自建) | 1000081636 | DT-售卖窗口推拉窗（主材，力保) |  |  | 只 | 3717.71
59 | 1057 | 1611 | 01 | 0 地产费用 | 0.2 房产建筑 | DT外立面(总包自建) | DT外立面(总包自建) | 1000021718 | DT-二层室外楼梯不锈钢扶手 |  |  | 米 | 241.33 | [18 empty] | 不建模
59 | 1057 | 1611 | 01 | 0 地产费用 | 0.2 房产建筑 | DT外立面(总包自建) | DT外立面(总包自建) | 1000021719 | 刀旗加固（仅适用于刀旗高出建筑物的情况） |  |  | 项 | 4598.62 | [18 empty] | 委托书
59 | 1057 | 1611 | 01 | 0 地产费用 | 0.2 房产建筑 | 户外棚架区、伞位区 | 户外棚架区、伞位区 | 1000021722 | DT-室外棚架钢结构及油漆 |  |  | 吨 | 9866.1
59 | 1057 | 1611 | 01 | 0 地产费用 | 0.2 房产建筑 | 户外棚架区、伞位区 | 户外棚架区、伞位区 | 1000021723 | DT-室外花槽及防水 |  |  | 米 | 2570.99
59 | 1057 | 1611 | 01 | 0 地产费用 | 0.2 房产建筑 | 户外棚架区、伞位区 | 户外棚架区、伞位区 | 1000021445 | DT-花槽塑铝板 |  |  | m2 | 465.14
59 | 1057 | 1611 | 01 | 0 地产费用 | 0.2 房产建筑 | 户外棚架区、伞位区 | 户外棚架区、伞位区 | 1000021724 | DT-花槽格栅及喷漆 |  |  | m2 | 979.44
59 | 1057 | 1611 | 01 | 6 物业施工费 | 6.1 总承包工程 | 6.1.1 内部装修工程 | 外立面装修 | 1000021787 | 铝框12mm 钢化玻璃（单层） |  |  | m2 | 465.88 | [17 empty] | 幕墙面积
59 | 1057 | 1611 | 01 | 6 物业施工费 | 6.1 总承包工程 | 6.1.1 内部装修工程 | 外立面装修 | 1000021788 | 铝框6+6mm 钢化玻璃（双层） |  |  | m2 | 674.21 | [17 empty] | 幕墙面积
59 | 1057 | 1611 | 01 | 6 物业施工费 | 6.1 总承包工程 | 6.1.1 内部装修工程 | 外立面装修 | 1000021789 | 铝框15mm 钢化防火玻璃 |  |  | m2 | 592.51 | [17 empty] | 幕墙面积
59 | 1057 | 1611 | 01 | 6 物业施工费 | 6.1 总承包工程 | 6.1.1 内部装修工程 | 外立面装修 | 1000021790 | 铝框19mm 钢化防火玻璃 |  |  | m2 | 763.01 | [17 empty] | 幕墙面积
59 | 1057 | 1611 | 01 | 6 物业施工费 | 6.1 总承包工程 | 6.1.1 内部装修工程 | 外立面装修 | 1000021791 | 12mm 钢化玻璃（不含铝框） |  |  | m2 | 229.85 | [17 empty] | 幕墙面积
59 | 1057 | 1611 | 01 | 6 物业施工费 | 6.1 总承包工程 | 6.1.1 内部装修工程 | 外立面装修 | 1000022168 | 窗框刷漆 |  |  | m2 | 36.96 | [17 empty] | 基本墙面积
59 | 1057 | 1611 | 01 | 6 物业施工费 | 6.1 总承包工程 | 6.1.1 内部装修工程 | 外立面装修 | 1000021442 | 消防排烟窗 |  |  | m2 | 958.97 | [17 empty] | 玻璃嵌板面积
59 | 1057 | 1611 | 01 | 6 物业施工费 | 6.1 总承包工程 | 6.1.1 内部装修工程 | 外立面装修 | 1000021629 | 人造石贴面 |  |  | m2 | 1134.73 | [17 empty] | 天花+基本墙
59 | 1057 | 1611 | 01 | 6 物业施工费 | 6.1 总承包工程 | 6.1.1 内部装修工程 | 外立面装修 | 1000021492 | 外墙塑铝板（新高丽） |  |  | m2 | 464.59 | [17 empty] | 天花+基本墙
59 | 1057 | 1611 | 01 | 6 物业施工费 | 6.1 总承包工程 | 6.1.1 内部装修工程 | 外立面装修 | 1000040125 | 外墙塑铝板（桂可道） |  |  | m2 | 460.58 | [17 empty] | 天花+基本墙
59 | 1057 | 1611 | 01 | 6 物业施工费 | 6.1 总承包工程 | 6.1.1 内部装修工程 | 外立面装修 | 1000040126 | 外墙塑铝板（标榜） | 22.93 | 23.26 | m2 | 464.64 | [17 empty] | 天花+基本墙
59 | 1057 | 1611 | 01 | 6 物业施工费 | 6.1 总承包工程 | 6.1.1 内部装修工程 | 外立面装修 | 1000022142 | 外墙花纹木纹铝塑板（Luna，A级防火） |  |  | m2 | 887.74 | [17 empty] | 天花+基本墙
59 | 1057 | 1611 | 01 | 6 物业施工费 | 6.1 总承包工程 | 6.1.1 内部装修工程 | 外立面装修 | 1000021792 | 外立面穿孔铝板安装 |  |  | m2 | 360.47 | [17 empty] | 天花+基本墙
59 | 1057 | 1611 | 01 | 6 物业施工费 | 6.1 总承包工程 | 6.1.1 内部装修工程 | 外立面装修 | 1000021773 | 墙面基层（木工板或硅酸钙板） |  |  | m2 | 114.06 | [17 empty] | 【主材.墙饰面.木纹色防火板（不含基层）.实际面积】+【主材.墙饰面.纤维水泥板（室内）.实际面积】
59 | 1057 | 1611 | 01 | 6 物业施工费 | 6.1 总承包工程 | 6.1.1 内部装修工程 | 外立面装修 | 1000021494 | 纤维水泥板（室外） |  |  | m2 | 392.72 | [17 empty] | 基本墙面积
59 | 1057 | 1611 | 01 | 6 物业施工费 | 6.1 总承包工程 | 6.1.1 内部装修工程 | 外立面装修 | 1000021493 | 镜面铝塑板（桂可道） |  |  | m2 | 635.04 | [17 empty] | 天花+基本墙
59 | 1057 | 1611 | 01 | 6 物业施工费 | 6.1 总承包工程 | 6.1.1 内部装修工程 | 外立面装修 | 1000040119 | 镜面铝塑板（标榜） |  |  | m2 | 608.1 | [17 empty] | 天花+基本墙
59 | 1057 | 1611 | 01 | 6 物业施工费 | 6.1 总承包工程 | 6.1.1 内部装修工程 | 外立面装修 | 1000021786 | 外立面纯铝板 |  |  | m2 | 727.77 | [17 empty] | 天花+基本墙
59 | 1057 | 1611 | 01 | 6 物业施工费 | 6.1 总承包工程 | 6.1.1 内部装修工程 | 外立面装修 | 1000021793 | 外立面宣传画基层 |  |  | m2 | 234.97 | [17 empty] | 基本墙面积
59 | 1057 | 1611 | 01 | 6 物业施工费 | 6.1 总承包工程 | 6.1.1 内部装修工程 | 外立面装修 | 1000021459 | 门头内充保温棉（适用北区外立面） |  |  | m2 | 60.18 | [18 empty] | 调整
59 | 1057 | 1611 | 01 | 6 物业施工费 | 6.1 总承包工程 | 6.1.1 内部装修工程 | 外立面装修 | 1000021794 | 外墙脚手架及吊篮（高于5米，低于9米）-按m2计 |  |  | m2 | 38 | [17 empty] | 基本墙面积
59 | 1057 | 1611 | 01 | 6 物业施工费 | 6.1 总承包工程 | 6.1.1 内部装修工程 | 外立面装修 | 1000021795 | 外墙脚手架及吊篮（高于9米）-按m2计 |  |  | m2 | 38 | [17 empty] | 基本墙面积
59 | 1057 | 1611 | 01 | 6 物业施工费 | 6.1 总承包工程 | 6.1.1 内部装修工程 | 外立面装修 | 1000021630 | 外立面墙面砖（琛雄） |  |  | m2 | 167.98 | [17 empty] | 基本墙面积
59 | 1057 | 1611 | 01 | 6 物业施工费 | 6.1 总承包工程 | 6.1.1 内部装修工程 | 外立面装修 | 1000021646 | 外立面墙面砖（共荣） |  |  | m2 | 147.41 | [17 empty] | 基本墙面积
59 | 1057 | 1611 | 01 | 6 物业施工费 | 6.1 总承包工程 | 6.1.1 内部装修工程 | 外立面装修 | 1000021631 | 外立面墙面砖（冠军） |  |  | m2 | 169.19 | [17 empty] | 基本墙面积
59 | 1057 | 1611 | 01 | 6 物业施工费 | 6.1 总承包工程 | 6.1.1 内部装修工程 | 外立面装修 | 1000021479 | 小青砖（琛雄） |  |  | m2 | 206.06 | [17 empty] | 基本墙面积
59 | 1057 | 1611 | 01 | 6 物业施工费 | 6.1 总承包工程 | 6.1.1 内部装修工程 | 外立面装修 | 1000021480 | 小青砖（共荣） |  |  | m2 | 193.96 | [17 empty] | 基本墙面积
59 | 1057 | 1611 | 01 | 6 物业施工费 | 6.1 总承包工程 | 6.1.1 内部装修工程 | 外立面装修 | 1000021697 | 小青砖（冠军） |  |  | m2 | 215.74 | [17 empty] | 基本墙面积
59 | 1057 | 1611 | 01 | 6 物业施工费 | 6.1 总承包工程 | 6.1.1 内部装修工程 | 厨房墙面（不含员休室） | 1000021636 | 150*75mm二三窗墙面砖（琛雄） |  |  | m2 | 209.13 | [17 empty] | 基本墙面积
59 | 1057 | 1611 | 01 | 6 物业施工费 | 6.1 总承包工程 | 6.1.1 内部装修工程 | 厨房墙面（不含员休室） | 1000021647 | 150*75mm二三窗墙面砖（共荣） |  |  | m2 | 203.08 | [17 empty] | 基本墙面积
59 | 1057 | 1611 | 01 | 6 物业施工费 | 6.1 总承包工程 | 6.1.1 内部装修工程 | 厨房墙面（不含员休室） | 1000021495 | 150*75mm二三窗墙面砖（冠军） |  |  | m2 | 209.13 | [17 empty] | 基本墙面积
59 | 1057 | 1611 | 01 | 6 物业施工费 | 6.1 总承包工程 | 6.1.1 内部装修工程 | 外立面装修 | 1000021496 | 仿木外墙装饰条 |  |  | m2 | 660.97 | [17 empty] | 基本墙面积
59 | 1057 | 1611 | 01 | 6 物业施工费 | 6.1 总承包工程 | 6.1.1 内部装修工程 | 外立面装修 | 1000021497 | 仿木外墙装饰条（非标，按米计） |  |  | 米 | 68.1
59 | 1057 | 1611 | 01 | 6 物业施工费 | 6.1 总承包工程 | 6.1.1 内部装修工程 | 外立面装修 | 1000021498 | 外立面乳胶漆 |  |  | m2 | 135.83 | [17 empty] | 基本墙面积
59 | 1057 | 1611 | 01 | 6 物业施工费 | 6.1 总承包工程 | 6.1.1 内部装修工程 | 外立面装修 | 1000021457 | 国产同质砖踢脚（琛雄） |  |  | 米 | 41.36 | [17 empty] | 踢脚线长度
59 | 1057 | 1611 | 01 | 6 物业施工费 | 6.1 总承包工程 | 6.1.1 内部装修工程 | 外立面装修 | 1000021644 | 国产同质砖踢脚（共荣） |  |  | 米 | 38.94 | [17 empty] | 踢脚线长度
59 | 1057 | 1611 | 01 | 6 物业施工费 | 6.1 总承包工程 | 6.1.1 内部装修工程 | 外立面装修 | 1000021623 | 国产同质砖踢脚（冠军） |  |  | 米 | 42.57 | [17 empty] | 踢脚线长度
59 | 1057 | 1611 | 01 | 6 物业施工费 | 6.1 总承包工程 | 6.1.1 内部装修工程 | 外立面装修 | 1000021796 | 石材砖踢脚 | 1.66 | 4.27 | 米 | 55.41 | [17 empty] | 踢脚线长度
59 | 1057 | 1611 | 01 | 6 物业施工费 | 6.1 总承包工程 | 6.1.1 内部装修工程 | 外立面装修 | 1000021463 | 共荣水磨石踢脚 |  |  | 米 | 37.84 | [17 empty] | 踢脚线长度
59 | 1057 | 1611 | 01 | 6 物业施工费 | 6.1 总承包工程 | 6.1.1 内部装修工程 | 外立面装修 | 1000021797 | 不锈钢踢脚 H=200mm |  |  | 米 | 114.14 | [17 empty] | 踢脚线长度
148 | 1154 | 8485 | 01 | 6 物业施工费 | 6.1 总承包工程 | 6.1.1 内部装修工程 | 外立面装修 | 1000021499 | 铝合金双开门连门框及全部配件（主材，佳诺浩德） | 1 | 1 | 樘 | 4665.2 | [17 empty] | 个数
148 | 1154 | 8485 | 01 | 6 物业施工费 | 6.1 总承包工程 | 6.1.1 内部装修工程 | 外立面装修 | 1000021500 | 铝合金单开门连门框及全部配件（主材，佳诺浩德） | 1 | 1 | 樘 | 2712.45 | [17 empty] | 个数
148 | 1154 | 8485 | 01 | 6 物业施工费 | 6.1 总承包工程 | 6.1.1 内部装修工程 | 外立面装修 | 1000053607 | 铝合金双开门连门框及全部配件（主材，天晟） |  |  | 樘 | 4703.72 | [17 empty] | 个数
148 | 1154 | 8485 | 01 | 6 物业施工费 | 6.1 总承包工程 | 6.1.1 内部装修工程 | 外立面装修 | 1000053606 | 铝合金单开门连门框及全部配件（主材，天晟） |  |  | 樘 | 2811.96 | [17 empty] | 个数
148 | 1154 | 8485 | 01 | 6 物业施工费 | 6.1 总承包工程 | 6.1.1 内部装修工程 | 外立面装修 | 1000053610 | 铝合金双开门连门框及全部配件（主材，航凯） |  |  | 樘 | 4636.31 | [17 empty] | 个数
148 | 1154 | 8485 | 01 | 6 物业施工费 | 6.1 总承包工程 | 6.1.1 内部装修工程 | 外立面装修 | 1000053609 | 铝合金单开门连门框及全部配件（主材，航凯） |  |  | 樘 | 2711.38 | [17 empty] | 个数
148 | 1154 | 8485 | 01 | 6 物业施工费 | 6.1 总承包工程 | 6.1.1 内部装修工程 | 外立面装修 | 1000081295 | 铝合金双开门连门框及全部配件（主材，力保） |  |  | 樘 | 5150.98 | [17 empty] | 个数
148 | 1154 | 8485 | 01 | 6 物业施工费 | 6.1 总承包工程 | 6.1.1 内部装修工程 | 外立面装修 | 1000081635 | 铝合金单开门连门框及全部配件（主材，力保） |  |  | 樘 | 2853.69 | [17 empty] | 个数
148 | 1154 | 8485 | 01 | 6 物业施工费 | 6.1 总承包工程 | 6.1.1 内部装修工程 | 外立面装修 | 1000021800 | （主材）无框双开门连门框及全部配件 |  |  | 樘 | 6224.4 | [17 empty] | 个数
148 | 1154 | 8485 | 01 | 6 物业施工费 | 6.1 总承包工程 | 6.1.1 内部装修工程 | 外立面装修 | 1000021663 | （主材）无框单开门连门框及全部配件 |  |  | 樘 | 3400.95 | [17 empty] | 个数
148 | 1154 | 8485 | 01 | 6 物业施工费 | 6.1 总承包工程 | 6.1.1 内部装修工程 | 外立面装修 | 1000081639 | 窄边不锈钢双开门连门框及全部配件（主材，天晟） |  |  | 樘 | 6665.03 | [17 empty] | 个数
148 | 1154 | 8485 | 01 | 6 物业施工费 | 6.1 总承包工程 | 6.1.1 内部装修工程 | 外立面装修 | 1000082233 | 窄边不锈钢单开门连门框及全部配件（主材，天晟） |  |  | 樘 | 3581.29 | [17 empty] | 个数
148 | 1154 | 8485 | 01 | 6 物业施工费 | 6.1 总承包工程 | 6.1.1 内部装修工程 | 外立面装修 | 1000082234 | 窄边不锈钢双开门连门框及全部配件（主材，航凯） |  |  | 樘 | 6335.47 | [17 empty] | 个数
148 | 1154 | 8485 | 01 | 6 物业施工费 | 6.1 总承包工程 | 6.1.1 内部装修工程 | 外立面装修 | 1000082402 | 窄边不锈钢单开门连门框及全部配件（主材，航凯） |  |  | 樘 | 3268.85 | [17 empty] | 个数
148 | 1154 | 8485 | 01 | 6 物业施工费 | 6.1 总承包工程 | 6.1.1 内部装修工程 | 外立面装修 | 1000081637 | 窄边不锈钢双开门连门框及全部配件（主材，力保） |  |  | 樘 | 6589.06 | [17 empty] | 个数
148 | 1154 | 8485 | 01 | 6 物业施工费 | 6.1 总承包工程 | 6.1.1 内部装修工程 | 外立面装修 | 1000081638 | 窄边不锈钢单开门连门框及全部配件（主材，力保） |  |  | 樘 | 3398.32 | [17 empty] | 个数
59 | 1057 | 1611 | 01 | 6 物业施工费 | 6.1 总承包工程 | 6.1.1 内部装修工程 | 外立面装修 | 1000021798 | (安装)铝合金双开门连门框 | 1 | 1 | 樘 | 539.86 | [17 empty] | 个数
59 | 1057 | 1611 | 01 | 6 物业施工费 | 6.1 总承包工程 | 6.1.1 内部装修工程 | 外立面装修 | 1000021799 | (安装)铝合金单开门连门框 | 1 | 1 | 樘 | 311.29 | [17 empty] | 个数
59 | 1057 | 1611 | 01 | 6 物业施工费 | 6.1 总承包工程 | 6.1.1 内部装修工程 | 外立面装修 | 1000021801 | 红色门头安装 |  |  | 米 | 308.83 | [17 empty] | 正面长度
60 | 1058 | 1611 | 01 | 6 物业施工费 | 6.1 总承包工程 | 6.1.1 内部装修工程 | 柜台 | 1000021802 | 钢木结构柜台连面板及柜台立面(台面+立面人造石) |  |  | 米 | 4211.65 | [18 empty] | 调整
60 | 1058 | 1611 | 01 | 6 物业施工费 | 6.1 总承包工程 | 6.1.1 内部装修工程 | 柜台 | 1000022158 | 主店柜台安装（3+1成品柜台） | 1 | 1 | 项 | 1130 | [18 empty] | 常规餐厅配置
61 | 1059 | 1611 | 01 | 6 物业施工费 | 6.1 总承包工程 | 6.1.1 内部装修工程 | 卫生间地面 | 1000021456 | 国产同质砖（琛雄，含不超过50mm厚的找平层） |  |  | m2 | 180.78 | [17 empty] | 楼板面积+基本墙面积
61 | 1059 | 1611 | 01 | 6 物业施工费 | 6.1 总承包工程 | 6.1.1 内部装修工程 | 卫生间地面 | 1000021457 | 国产同质砖踢脚（琛雄） |  |  | 米 | 41.36 | [17 empty] | 踢脚线长度
61 | 1059 | 1611 | 01 | 6 物业施工费 | 6.1 总承包工程 | 6.1.1 内部装修工程 | 卫生间地面 | 1000021643 | 国产同质砖（共荣，含不超过50mm厚的找平层） |  |  | m2 | 160.21 | [17 empty] | 楼板面积+基本墙面积
61 | 1059 | 1611 | 01 | 6 物业施工费 | 6.1 总承包工程 | 6.1.1 内部装修工程 | 卫生间地面 | 1000021644 | 国产同质砖踢脚（共荣） |  |  | 米 | 38.94 | [17 empty] | 踢脚线长度
61 | 1059 | 1611 | 01 | 6 物业施工费 | 6.1 总承包工程 | 6.1.1 内部装修工程 | 卫生间地面 | 1000021622 | 国产同质砖（冠军，含不超过50mm厚的找平层） |  |  | m2 | 181.99 | [17 empty] | 楼板面积+基本墙面积
61 | 1059 | 1611 | 01 | 6 物业施工费 | 6.1 总承包工程 | 6.1.1 内部装修工程 | 卫生间地面 | 1000021623 | 国产同质砖踢脚（冠军） |  |  | 米 | 42.57 | [17 empty] | 踢脚线长度
61 | 1059 | 1611 | 01 | 6 物业施工费 | 6.1 总承包工程 | 6.1.1 内部装修工程 | 卫生间地面 | 1000051755 | 600*600mm灰色水泥地砖（琛雄，含不超过50mm厚的找平层） |  |  | m2 | 187.98 | [17 empty] | 楼板面积+基本墙面积
61 | 1059 | 1611 | 01 | 6 物业施工费 | 6.1 总承包工程 | 6.1.1 内部装修工程 | 卫生间地面 | 1000051756 | 600*600mm灰色水泥地砖（共荣，含不超过50mm厚的找平层） |  |  | m2 | 171.66 | [17 empty] | 楼板面积+基本墙面积
61 | 1059 | 1611 | 01 | 6 物业施工费 | 6.1 总承包工程 | 6.1.1 内部装修工程 | 卫生间地面 | 1000051757 | 600*600mm灰色水泥地砖（冠军，含不超过50mm厚的找平层） |  |  | m2 | 189.15 | [17 empty] | 楼板面积+基本墙面积
61 | 1059 | 1611 | 01 | 6 物业施工费 | 6.1 总承包工程 | 6.1.1 内部装修工程 | 卫生间地面 | 1000053612 | 灰色水泥纹踢脚（琛雄） |  |  | 米 | 41.36 | [17 empty] | 踢脚线长度
61 | 1059 | 1611 | 01 | 6 物业施工费 | 6.1 总承包工程 | 6.1.1 内部装修工程 | 卫生间地面 | 1000053613 | 灰色水泥纹踢脚（共荣） |  |  | 米 | 38.94 | [17 empty] | 踢脚线长度
61 | 1059 | 1611 | 01 | 6 物业施工费 | 6.1 总承包工程 | 6.1.1 内部装修工程 | 卫生间地面 | 1000053614 | 灰色水泥纹踢脚（冠军） |  |  | 米 | 40.15 | [17 empty] | 踢脚线长度
61 | 1059 | 1611 | 01 | 6 物业施工费 | 6.1 总承包工程 | 6.1.1 内部装修工程 | 卫生间地面 | 1000021666 | 600*600mm水磨石地砖（琛雄，含不超过50mm厚的找平层） |  |  | m2 | 196.14 | [17 empty] | 楼板面积+基本墙面积
61 | 1059 | 1611 | 01 | 6 物业施工费 | 6.1 总承包工程 | 6.1.1 内部装修工程 | 卫生间地面 | 1000021667 | 琛雄水磨石踢脚 |  |  | 米 | 41.47 | [17 empty] | 踢脚线长度
61 | 1059 | 1611 | 01 | 6 物业施工费 | 6.1 总承包工程 | 6.1.1 内部装修工程 | 卫生间地面 | 1000021462 | 600*600mm水磨石地砖（共荣，含不超过50mm厚的找平层） |  |  | m2 | 179.82 | [17 empty] | 楼板面积+基本墙面积
61 | 1059 | 1611 | 01 | 6 物业施工费 | 6.1 总承包工程 | 6.1.1 内部装修工程 | 卫生间地面 | 1000021463 | 共荣水磨石踢脚 |  |  | 米 | 37.84 | [17 empty] | 踢脚线长度
61 | 1059 | 1611 | 01 | 6 物业施工费 | 6.1 总承包工程 | 6.1.1 内部装修工程 | 卫生间地面 | 1000021668 | 600*600mm水磨石地砖（冠军，含不超过50mm厚的找平层） |  |  | m2 | 193.81 | [17 empty] | 楼板面积+基本墙面积
61 | 1059 | 1611 | 01 | 6 物业施工费 | 6.1 总承包工程 | 6.1.1 内部装修工程 | 卫生间地面 | 1000021669 | 冠军水磨石踢脚 |  |  | 米 | 39.05 | [17 empty] | 踢脚线长度
61 | 1059 | 1611 | 01 | 6 物业施工费 | 6.1 总承包工程 | 6.1.1 内部装修工程 | 卫生间墙面 | 1000021633 | 卫生间墙面砖（琛雄） |  |  | m2 | 167.98 | [17 empty] | 基本墙面积
61 | 1059 | 1611 | 01 | 6 物业施工费 | 6.1 总承包工程 | 6.1.1 内部装修工程 | 卫生间墙面 | 1000021649 | 卫生间墙面砖（共荣） |  |  | m2 | 147.41 | [17 empty] | 基本墙面积
61 | 1059 | 1611 | 01 | 6 物业施工费 | 6.1 总承包工程 | 6.1.1 内部装修工程 | 卫生间墙面 | 1000021634 | 卫生间墙面砖（冠军） |  |  | m2 | 169.19 | [17 empty] | 基本墙面积
61 | 1059 | 1611 | 01 | 6 物业施工费 | 6.1 总承包工程 | 6.1.1 内部装修工程 | 卫生间墙面 | 1000021709 | 100*300mm白色哑光面砖（琛雄，Ray) |  |  | m2 | 175.9 | [17 empty] | 基本墙面积
61 | 1059 | 1611 | 01 | 6 物业施工费 | 6.1 总承包工程 | 6.1.1 内部装修工程 | 卫生间墙面 | 1000021710 | 100*300mm白色哑光面砖（冠军，Ray) |  |  | m2 | 175.9 | [17 empty] | 基本墙面积
61 | 1059 | 1611 | 01 | 6 物业施工费 | 6.1 总承包工程 | 6.1.1 内部装修工程 | 卫生间墙面 | 1000021711 | 100*300mm白色哑光面砖（共荣，Ray) |  |  | m2 | 166.22 | [17 empty] | 基本墙面积
61 | 1059 | 1611 | 01 | 6 物业施工费 | 6.1 总承包工程 | 6.1.1 内部装修工程 | 卫生间墙面 | 1000021517 | 室内浅色乳胶漆（含批搪，遮盖） |  |  | m2 | 58.39 | [17 empty] | 基本墙面积
61 | 1059 | 1611 | 01 | 6 物业施工费 | 6.1 总承包工程 | 6.1.1 内部装修工程 | 卫生间吊顶 | 1000021483 | 室内深色乳胶漆（含批搪，可擦洗） |  |  | m2 | 62.19 | [17 empty] | 天花板面积
61 | 1059 | 1611 | 01 | 6 物业施工费 | 6.1 总承包工程 | 6.1.1 内部装修工程 | 卫生间吊顶 | 1000022179 | 卫生间轻钢龙骨石膏板天花 |  |  | m2 | 139.73 | [17 empty] | 天花板面积
61 | 1059 | 1611 | 01 | 6 物业施工费 | 6.1 总承包工程 | 6.1.1 内部装修工程 | 卫生间吊顶 | 1000021803 | 叠级天花与墙体收口凹槽 |  |  | 米 | 93.71
61 | 1059 | 1611 | 01 | 6 物业施工费 | 6.1 总承包工程 | 6.1.1 内部装修工程 | 卫生间洗手台 | 1000021804 | 卫生间钢木洗手台架连人造石（高低隔） |  |  | 米 | 2589.58 | [17 empty] | 自建族增加长度参数
61 | 1059 | 1611 | 01 | 6 物业施工费 | 6.1 总承包工程 | 6.1.1 内部装修工程 | 卫生间洗手台 | 1000021805 | 卫生间钢木洗手台架连人造石（直条型） | 0.9 | 0.9 | 米 | 1470.3 | [17 empty] | 自建族增加长度参数
61 | 1059 | 1611 | 01 | 6 物业施工费 | 6.1 总承包工程 | 6.1.1 内部装修工程 | 卫生间洗手台 | 1000021501 | 卫生间钢木洗手台架连仿水磨石台面（成品定制） |  |  | 套 | 2108.28
61 | 1059 | 1611 | 01 | 6 物业施工费 | 6.1 总承包工程 | 6.1.1 内部装修工程 | 卫生间洗手台 | 1000021502 | 卫生间钢木洗手台架连仿水磨石台面（直条型） |  |  | 米 | 2215.04 | [17 empty] | 自建族增加长度参数
61 | 1059 | 1611 | 01 | 6 物业施工费 | 6.1 总承包工程 | 6.1.1 内部装修工程 | 卫生间洗手台 | 1000021503 | 卫生间钢木洗手台架连仿水磨石台面（高低隔） |  |  | 米 | 3467.2 | [17 empty] | 自建族增加长度参数
61 | 1059 | 1611 | 01 | 6 物业施工费 | 6.1 总承包工程 | 6.1.1 内部装修工程 | 卫生间洗手台 | 1000021806 | 不锈钢包边镜面 | 1 | 1 | 块 | 667.81 | [17 empty] | 个数
61 | 1059 | 1611 | 01 | 6 物业施工费 | 6.1 总承包工程 | 6.1.1 内部装修工程 | 卫生间洗手台 | 1000022162 | 不包边镜子 |  |  | 个 | 202
61 | 1059 | 1611 | 01 | 6 物业施工费 | 6.1 总承包工程 | 6.1.1 内部装修工程 | 卫生间洗手台 | 1000051725 | 洗手台下方不锈钢挡板 |  |  | 项 | 350 | [18 empty] | 调整\市场特性
61 | 1059 | 1611 | 01 | 6 物业施工费 | 6.1 总承包工程 | 6.1.1 内部装修工程 | 卫生间 | 1000021807 | 卫生间不锈钢拉手 |  |  | 套 | 168.19 | [17 empty] | 个数
61 | 1059 | 1611 | 01 | 6 物业施工费 | 6.1 总承包工程 | 6.1.1 内部装修工程 | 卫生间 | 1000021808 | 不锈钢分隔条 |  |  | 米 | 40.03 | [17 empty] | 系统族单边长度，类似防滑条
61 | 1059 | 1611 | 01 | 6 物业施工费 | 6.1 总承包工程 | 6.1.1 内部装修工程 | 卫生间 | 1000021504 | 手机承载平台 |  |  | 个 | 60.02 | [17 empty] | 个数
61 | 1059 | 1611 | 01 | 6 物业施工费 | 6.1 总承包工程 | 6.1.1 内部装修工程 | 卫生间隔断 | 1000021505 | 卫生间 防潮隔断板连门 |  |  | m2 | 618.3 | [17 empty] | 基本墙面积
61 | 1059 | 1611 | 01 | 6 物业施工费 | 6.1 总承包工程 | 6.1.1 内部装修工程 | 卫生间隔断 | 1000021506 | 卫生间 防潮隔断五金件 |  |  | 套 | 432.3 | [17 empty] | 个数
61 | 1059 | 1611 | 01 | 6 物业施工费 | 6.1 总承包工程 | 6.1.1 内部装修工程 | 卫生间隔断 | 1000021650 | 卫生间防潮隔断板连门（远达供应） |  |  | m2 | 618.3 | [17 empty] | 基本墙面积
61 | 1059 | 1611 | 01 | 6 物业施工费 | 6.1 总承包工程 | 6.1.1 内部装修工程 | 卫生间隔断 | 1000021651 | 卫生间防潮隔断五金件（远达供应） |  |  | 套 | 432.3 | [17 empty] | 个数
61 | 1059 | 1611 | 01 | 6 物业施工费 | 6.1 总承包工程 | 6.1.1 内部装修工程 | 卫生间隔断 | 1000053615 | 卫生间防潮隔断板连门（航凯供应） |  |  | m2 | 661.33 | [17 empty] | 基本墙面积
61 | 1059 | 1611 | 01 | 6 物业施工费 | 6.1 总承包工程 | 6.1.1 内部装修工程 | 卫生间隔断 | 1000053616 | 卫生间防潮隔断五金件（航凯供应） |  |  | 套 | 466.75 | [17 empty] | 个数
67 | 1065 | 1645 | 01 | 6 物业施工费 | 6.1 总承包工程 | 6.1.1 内部装修工程 | 卫生间洁具 | 1000021809 | 台下盆连感应龙头 |  |  | 套 | 1581.68 | [17 empty] | 是=卫生间钢木洗手台架连仿水磨石台面(高低隔)
67 | 1065 | 1645 | 01 | 6 物业施工费 | 6.1 总承包工程 | 6.1.1 内部装修工程 | 卫生间洁具 | 1000021810 | 坐便器 |  |  | 套 | 1331.19 | [17 empty] | 个数
67 | 1065 | 1645 | 01 | 6 物业施工费 | 6.1 总承包工程 | 6.1.1 内部装修工程 | 卫生间洁具 | 1000021811 | 蹲便器连冲洗阀 |  |  | 套 | 789.14 | [17 empty] | 个数
67 | 1065 | 1645 | 01 | 6 物业施工费 | 6.1 总承包工程 | 6.1.1 内部装修工程 | 卫生间洁具 | 1000021812 | 小便器连感应器 |  |  | 套 | 1271.27 | [17 empty] | 个数
67 | 1065 | 1645 | 01 | 6 物业施工费 | 6.1 总承包工程 | 6.1.1 内部装修工程 | 卫生间洁具 | 1000021507 | 台下盆连感应龙头-LEED认证 | 1 | 1 | 套 | 2120.68 | [17 empty] | 个数
67 | 1065 | 1645 | 01 | 6 物业施工费 | 6.1 总承包工程 | 6.1.1 内部装修工程 | 卫生间洁具 | 1000021508 | 坐便器-LEED认证 |  |  | 套 | 1842.69 | [17 empty] | 个数
67 | 1065 | 1645 | 01 | 6 物业施工费 | 6.1 总承包工程 | 6.1.1 内部装修工程 | 卫生间洁具 | 1000040120 | 蹲便器配隐藏式水箱-LEED认证 |  |  | 套 | 2194.94 | [17 empty] | 个数
67 | 1065 | 1645 | 01 | 6 物业施工费 | 6.1 总承包工程 | 6.1.1 内部装修工程 | 卫生间洁具 | 1000021510 | 小便器连感应器-LEED认证 |  |  | 套 | 2552.77 | [17 empty] | 个数
62 | 1060 | 1611 | 01 | 6 物业施工费 | 6.1 总承包工程 | 6.1.1 内部装修工程 | 楼梯装修 | 1000021511 | 国产同质砖（琛雄，含不超过50mm厚的找平层，楼梯） |  |  | m2 | 272.28 | [18 empty] | 不建模
62 | 1060 | 1611 | 01 | 6 物业施工费 | 6.1 总承包工程 | 6.1.1 内部装修工程 | 楼梯装修 | 1000021673 | 国产同质砖踢脚（琛雄，楼梯） |  |  | 米 | 51.4 | [18 empty] | 不建模
62 | 1060 | 1611 | 01 | 6 物业施工费 | 6.1 总承包工程 | 6.1.1 内部装修工程 | 楼梯装修 | 1000021652 | 国产同质砖（共荣，含不超过50mm厚的找平层，楼梯） |  |  | m2 | 247.97 | [18 empty] | 不建模
62 | 1060 | 1611 | 01 | 6 物业施工费 | 6.1 总承包工程 | 6.1.1 内部装修工程 | 楼梯装修 | 1000021653 | 国产同质砖踢脚（共荣，楼梯） |  |  | 米 | 48.54 | [18 empty] | 不建模
62 | 1060 | 1611 | 01 | 6 物业施工费 | 6.1 总承包工程 | 6.1.1 内部装修工程 | 楼梯装修 | 1000021512 | 国产同质砖（冠军，含不超过50mm厚的找平层，楼梯） |  |  | m2 | 273.71 | [18 empty] | 不建模
62 | 1060 | 1611 | 01 | 6 物业施工费 | 6.1 总承包工程 | 6.1.1 内部装修工程 | 楼梯装修 | 1000021513 | 国产同质砖踢脚（冠军，楼梯） |  |  | 米 | 52.83 | [18 empty] | 不建模
62 | 1060 | 1611 | 01 | 6 物业施工费 | 6.1 总承包工程 | 6.1.1 内部装修工程 | 楼梯装修 | 1000053618 | 600*600mm灰色水泥地砖（琛雄，含不超过50mm厚的找平层，楼梯） |  |  | m2 | 289.46 | [18 empty] | 不建模
62 | 1060 | 1611 | 01 | 6 物业施工费 | 6.1 总承包工程 | 6.1.1 内部装修工程 | 楼梯装修 | 1000053621 | 灰色水泥纹踢脚（琛雄，楼梯） |  |  | m2 | 49.86 | [18 empty] | 不建模
62 | 1060 | 1611 | 01 | 6 物业施工费 | 6.1 总承包工程 | 6.1.1 内部装修工程 | 楼梯装修 | 1000053619 | 600*600mm灰色水泥地砖（共荣，含不超过50mm厚的找平层，楼梯） |  |  | m2 | 249.51 | [18 empty] | 不建模
62 | 1060 | 1611 | 01 | 6 物业施工费 | 6.1 总承包工程 | 6.1.1 内部装修工程 | 楼梯装修 | 1000053622 | 灰色水泥纹踢脚（共荣，楼梯） |  |  | 米 | 47.44 | [18 empty] | 不建模
62 | 1060 | 1611 | 01 | 6 物业施工费 | 6.1 总承包工程 | 6.1.1 内部装修工程 | 楼梯装修 | 1000053620 | 600*600mm灰色水泥地砖（冠军，含不超过50mm厚的找平层，楼梯） |  |  | m2 | 290.89 | [18 empty] | 不建模
62 | 1060 | 1611 | 01 | 6 物业施工费 | 6.1 总承包工程 | 6.1.1 内部装修工程 | 楼梯装修 | 1000053623 | 灰色水泥纹踢脚（冠军，楼梯） |  |  | 米 | 48.65 | [18 empty] | 不建模
62 | 1060 | 1611 | 01 | 6 物业施工费 | 6.1 总承包工程 | 6.1.1 内部装修工程 | 楼梯装修 | 1000021700 | 600*600mm黄色水磨石地砖（琛雄，含不超过50mm厚的找平层） |  |  | m2 | 203.51 | [18 empty] | 不建模
62 | 1060 | 1611 | 01 | 6 物业施工费 | 6.1 总承包工程 | 6.1.1 内部装修工程 | 楼梯装修 | 1000021702 | 黄色水磨石踢脚（琛雄） |  |  | 米 | 41.69 | [18 empty] | 不建模
62 | 1060 | 1611 | 01 | 6 物业施工费 | 6.1 总承包工程 | 6.1.1 内部装修工程 | 楼梯装修 | 1000021514 | 600*600mm黄色水磨石地砖（共荣，含不超过50mm厚的找平层） |  |  | m2 | 180.15 | [18 empty] | 不建模
62 | 1060 | 1611 | 01 | 6 物业施工费 | 6.1 总承包工程 | 6.1.1 内部装修工程 | 楼梯装修 | 1000021515 | 黄色水磨石踢脚（共荣） |  |  | 米 | 39.27 | [18 empty] | 不建模
62 | 1060 | 1611 | 01 | 6 物业施工费 | 6.1 总承包工程 | 6.1.1 内部装修工程 | 楼梯装修 | 1000021699 | 600*600mm黄色水磨石地砖（冠军，含不超过50mm厚的找平层） |  |  | m2 | 215.19 | [18 empty] | 不建模
62 | 1060 | 1611 | 01 | 6 物业施工费 | 6.1 总承包工程 | 6.1.1 内部装修工程 | 楼梯装修 | 1000021701 | 黄色水磨石踢脚（冠军） |  |  | 米 | 41.69 | [18 empty] | 不建模
62 | 1060 | 1611 | 01 | 6 物业施工费 | 6.1 总承包工程 | 6.1.1 内部装修工程 | 楼梯装修 | 1000051733 | 混凝土地面砖（琛雄，人字形拼接，楼梯） |  |  | m2 | 272.28 | [18 empty] | 不建模
62 | 1060 | 1611 | 01 | 6 物业施工费 | 6.1 总承包工程 | 6.1.1 内部装修工程 | 楼梯装修 | 1000051734 | 混凝土地面砖（共荣，人字形拼接，楼梯） |  |  | m2 | 253.69 | [18 empty] | 不建模
62 | 1060 | 1611 | 01 | 6 物业施工费 | 6.1 总承包工程 | 6.1.1 内部装修工程 | 楼梯装修 | 1000051735 | 混凝土地面砖（冠军，人字形拼接，楼梯） |  |  | m2 | 275.14 | [18 empty] | 不建模
62 | 1060 | 1611 | 01 | 6 物业施工费 | 6.1 总承包工程 | 6.1.1 内部装修工程 | 楼梯装修 | 1000051742 | 黑色踢脚（琛雄，Geometry，楼梯） |  |  | 米 | 49.86 | [18 empty] | 不建模
62 | 1060 | 1611 | 01 | 6 物业施工费 | 6.1 总承包工程 | 6.1.1 内部装修工程 | 楼梯装修 | 1000051743 | 黑色踢脚（共荣，Geometry，楼梯） |  |  | 米 | 48.65 | [18 empty] | 不建模
62 | 1060 | 1611 | 01 | 6 物业施工费 | 6.1 总承包工程 | 6.1.1 内部装修工程 | 楼梯装修 | 1000051744 | 黑色踢脚（冠军，Geometry，楼梯） |  |  | 米 | 49.86 | [18 empty] | 不建模
62 | 1060 | 1611 | 01 | 6 物业施工费 | 6.1 总承包工程 | 6.1.1 内部装修工程 | 楼梯装修 | 1000051736 | 木纹砖(琛雄，含不超过50mm厚的找平层，楼梯) |  |  | m2 | 275.14 | [18 empty] | 不建模
62 | 1060 | 1611 | 01 | 6 物业施工费 | 6.1 总承包工程 | 6.1.1 内部装修工程 | 楼梯装修 | 1000051737 | 木纹砖（共荣，含不超过50mm厚的找平层，楼梯） |  |  | m2 | 265.9 | [18 empty] | 不建模
62 | 1060 | 1611 | 01 | 6 物业施工费 | 6.1 总承包工程 | 6.1.1 内部装修工程 | 楼梯装修 | 1000051738 | 木纹砖(冠军，含不超过50mm厚的找平层，楼梯) |  |  | m2 | 279.43 | [18 empty] | 不建模
62 | 1060 | 1611 | 01 | 6 物业施工费 | 6.1 总承包工程 | 6.1.1 内部装修工程 | 楼梯装修 | 1000051739 | 地面灰砖（琛雄，Luna，楼梯） |  |  | m2 | 272.28 | [18 empty] | 不建模
62 | 1060 | 1611 | 01 | 6 物业施工费 | 6.1 总承包工程 | 6.1.1 内部装修工程 | 楼梯装修 | 1000051740 | 地面灰砖（共荣，Luna，楼梯） |  |  | m2 | 250.83 | [18 empty] | 不建模
62 | 1060 | 1611 | 01 | 6 物业施工费 | 6.1 总承包工程 | 6.1.1 内部装修工程 | 楼梯装修 | 1000051741 | 地面灰砖（冠军，Luna，楼梯） |  |  | m2 | 275.14 | [18 empty] | 不建模
62 | 1060 | 1611 | 01 | 6 物业施工费 | 6.1 总承包工程 | 6.1.1 内部装修工程 | 楼梯装修 | 1000021813 | 19mm玻璃下口冠军同质砖地台 |  |  | 米 | 130.79 | [18 empty] | 不建模
62 | 1060 | 1611 | 01 | 6 物业施工费 | 6.1 总承包工程 | 6.1.1 内部装修工程 | 楼梯装修 | 1000021814 | 钢结构楼梯钢板网敷设及水泥垫层（按展开面积计算） |  |  | m2 | 75.79 | [18 empty] | 不建模
62 | 1060 | 1611 | 01 | 6 物业施工费 | 6.1 总承包工程 | 6.1.1 内部装修工程 | 楼梯装修 | 1000021815 | 40*4发丝不锈钢靠墙拦河 |  |  | 米 | 343.86 | [18 empty] | 不建模
62 | 1060 | 1611 | 01 | 6 物业施工费 | 6.1 总承包工程 | 6.1.1 内部装修工程 | 楼梯装修 | 1000021816 | 40*4发丝不锈钢弧形拦河 |  |  | 米 | 341.66 | [18 empty] | 不建模
62 | 1060 | 1611 | 01 | 6 物业施工费 | 6.1 总承包工程 | 6.1.1 内部装修工程 | 楼梯装修 | 1000021662 | 楼梯柚木色扶手 |  |  | 米 | 481.91 | [18 empty] | 不建模
62 | 1060 | 1611 | 01 | 6 物业施工费 | 6.1 总承包工程 | 6.1.1 内部装修工程 | 楼梯装修 | 1000085729 | 楼梯柚木扶手钢支架 |  |  | 米 | 232.76 | [18 empty] | 不建模
62 | 1060 | 1611 | 01 | 6 物业施工费 | 6.1 总承包工程 | 6.1.1 内部装修工程 | 楼梯装修 | 1000045090 | 楼梯碳钢护栏（Ray风格） |  |  | m2 | 606.85 | [18 empty] | 不建模
62 | 1060 | 1611 | 01 | 6 物业施工费 | 6.1 总承包工程 | 6.1.1 内部装修工程 | 楼梯装修 | 1000021817 | 19mm玻璃护栏 |  |  | 米 | 930.48 | [18 empty] | 不建模
62 | 1060 | 1611 | 01 | 6 物业施工费 | 6.1 总承包工程 | 6.1.1 内部装修工程 | 楼梯装修 | 1000021818 | 楼梯上口石膏板吊顶 |  |  | m2 | 233.36 | [18 empty] | 不建模
62 | 1060 | 1611 | 01 | 6 物业施工费 | 6.1 总承包工程 | 6.1.1 内部装修工程 | 楼梯装修 | 1000021922 | 黄色水性环氧半光涂料（Ray,楼梯饰面） |  |  | m2 | 163.76 | [18 empty] | 不建模
62 | 1060 | 1611 | 01 | 6 物业施工费 | 6.1 总承包工程 | 6.1.1 内部装修工程 | 楼梯装修 | 1000021483 | 室内深色乳胶漆（含批搪，可擦洗） |  |  | m2 | 62.19 | [18 empty] | 不建模
63 | 1061 | 1611 | 01 | 6 物业施工费 | 6.1 总承包工程 | 6.1.1 内部装修工程 | 员休室地面 | 1000021456 | 国产同质砖（琛雄，含不超过50mm厚的找平层） |  |  | m2 | 180.78 | [17 empty] | 楼板面积
63 | 1061 | 1611 | 01 | 6 物业施工费 | 6.1 总承包工程 | 6.1.1 内部装修工程 | 员休室地面 | 1000021457 | 国产同质砖踢脚（琛雄） |  |  | 米 | 41.36 | [17 empty] | 踢脚线长度
63 | 1061 | 1611 | 01 | 6 物业施工费 | 6.1 总承包工程 | 6.1.1 内部装修工程 | 员休室地面 | 1000021643 | 国产同质砖（共荣，含不超过50mm厚的找平层） |  |  | m2 | 160.21 | [17 empty] | 楼板面积
63 | 1061 | 1611 | 01 | 6 物业施工费 | 6.1 总承包工程 | 6.1.1 内部装修工程 | 员休室地面 | 1000021644 | 国产同质砖踢脚（共荣） |  |  | 米 | 38.94 | [17 empty] | 踢脚线长度
63 | 1061 | 1611 | 01 | 6 物业施工费 | 6.1 总承包工程 | 6.1.1 内部装修工程 | 员休室地面 | 1000021622 | 国产同质砖（冠军，含不超过50mm厚的找平层） | 4.12 | 4.12 | m2 | 181.99 | [17 empty] | 楼板面积
63 | 1061 | 1611 | 01 | 6 物业施工费 | 6.1 总承包工程 | 6.1.1 内部装修工程 | 员休室地面 | 1000021623 | 国产同质砖踢脚（冠军） |  |  | 米 | 42.57 | [17 empty] | 踢脚线长度
63 | 1061 | 1611 | 01 | 6 物业施工费 | 6.1 总承包工程 | 6.1.1 内部装修工程 | 员休室地面 | 1000051755 | 600*600mm灰色水泥地砖（琛雄，含不超过50mm厚的找平层） |  |  | m2 | 187.98 | [17 empty] | 楼板面积
63 | 1061 | 1611 | 01 | 6 物业施工费 | 6.1 总承包工程 | 6.1.1 内部装修工程 | 员休室地面 | 1000051756 | 600*600mm灰色水泥地砖（共荣，含不超过50mm厚的找平层） |  |  | m2 | 171.66
63 | 1061 | 1611 | 01 | 6 物业施工费 | 6.1 总承包工程 | 6.1.1 内部装修工程 | 员休室地面 | 1000051757 | 600*600mm灰色水泥地砖（冠军，含不超过50mm厚的找平层） |  |  | m2 | 189.15
63 | 1061 | 1611 | 01 | 6 物业施工费 | 6.1 总承包工程 | 6.1.1 内部装修工程 | 员休室地面 | 1000053612 | 灰色水泥纹踢脚（琛雄） |  |  | 米 | 41.36 | [17 empty] | 踢脚线长度
63 | 1061 | 1611 | 01 | 6 物业施工费 | 6.1 总承包工程 | 6.1.1 内部装修工程 | 员休室地面 | 1000053613 | 灰色水泥纹踢脚（共荣） |  |  | 米 | 38.94
63 | 1061 | 1611 | 01 | 6 物业施工费 | 6.1 总承包工程 | 6.1.1 内部装修工程 | 员休室地面 | 1000053614 | 灰色水泥纹踢脚（冠军） |  |  | 米 | 40.15
63 | 1061 | 1611 | 01 | 6 物业施工费 | 6.1 总承包工程 | 6.1.1 内部装修工程 | 员休室地面 | 1000021454 | 150x150mm灰色砖地面（琛雄，含不超过50mm厚的找平层） |  |  | m2 | 203.87
63 | 1061 | 1611 | 01 | 6 物业施工费 | 6.1 总承包工程 | 6.1.1 内部装修工程 | 员休室地面 | 1000021455 | 灰色砖踢脚（琛雄，含阴阳角） |  |  | 米 | 101.27
63 | 1061 | 1611 | 01 | 6 物业施工费 | 6.1 总承包工程 | 6.1.1 内部装修工程 | 员休室地面 | 1000021654 | 150x150mm灰色砖地面（共荣，含不超过50mm厚的找平层） |  |  | m2 | 194.19
63 | 1061 | 1611 | 01 | 6 物业施工费 | 6.1 总承包工程 | 6.1.1 内部装修工程 | 员休室地面 | 1000021655 | 灰色砖踢脚（共荣，含阴阳角） |  |  | 米 | 83.12
63 | 1061 | 1611 | 01 | 6 物业施工费 | 6.1 总承包工程 | 6.1.1 内部装修工程 | 员休室地面 | 1000021676 | 150x150mm灰色砖地面（冠军，含不超过50mm厚的找平层） |  | 3.73 | m2 | 202.66
63 | 1061 | 1611 | 01 | 6 物业施工费 | 6.1 总承包工程 | 6.1.1 内部装修工程 | 员休室地面 | 1000021677 | 灰色砖踢脚（冠军，含阴阳角） |  |  | 米 | 101.27
63 | 1061 | 1611 | 01 | 6 物业施工费 | 6.1 总承包工程 | 6.1.1 内部装修工程 | 员休室地面 | 1000021666 | 600*600mm水磨石地砖（琛雄，含不超过50mm厚的找平层） |  |  | m2 | 196.14
63 | 1061 | 1611 | 01 | 6 物业施工费 | 6.1 总承包工程 | 6.1.1 内部装修工程 | 员休室地面 | 1000021667 | 琛雄水磨石踢脚 |  |  | 米 | 41.47
63 | 1061 | 1611 | 01 | 6 物业施工费 | 6.1 总承包工程 | 6.1.1 内部装修工程 | 员休室地面 | 1000021462 | 600*600mm水磨石地砖（共荣，含不超过50mm厚的找平层） |  |  | m2 | 179.82
63 | 1061 | 1611 | 01 | 6 物业施工费 | 6.1 总承包工程 | 6.1.1 内部装修工程 | 员休室地面 | 1000021463 | 共荣水磨石踢脚 |  |  | 米 | 37.84
63 | 1061 | 1611 | 01 | 6 物业施工费 | 6.1 总承包工程 | 6.1.1 内部装修工程 | 员休室地面 | 1000021668 | 600*600mm水磨石地砖（冠军，含不超过50mm厚的找平层） |  |  | m2 | 193.81
63 | 1061 | 1611 | 01 | 6 物业施工费 | 6.1 总承包工程 | 6.1.1 内部装修工程 | 员休室地面 | 1000021669 | 冠军水磨石踢脚 |  |  | 米 | 39.05
63 | 1061 | 1611 | 01 | 6 物业施工费 | 6.1 总承包工程 | 6.1.1 内部装修工程 | 员休室地面 | 1000021670 | 木纹砖(琛雄，含不超过50mm厚的找平层) |  |  | m2 | 178.2
63 | 1061 | 1611 | 01 | 6 物业施工费 | 6.1 总承包工程 | 6.1.1 内部装修工程 | 员休室地面 | 1000021464 | 木纹砖（共荣，含不超过50mm厚的找平层） |  |  | m2 | 170.67
63 | 1061 | 1611 | 01 | 6 物业施工费 | 6.1 总承包工程 | 6.1.1 内部装修工程 | 员休室地面 | 1000021671 | 木纹砖(冠军，含不超过50mm厚的找平层) |  |  | m2 | 181.7
63 | 1061 | 1611 | 01 | 6 物业施工费 | 6.1 总承包工程 | 6.1.1 内部装修工程 | 员休室墙面 | 1000021773 | 墙面基层（木工板或硅酸钙板） |  |  | m2 | 114.06 | [17 empty] | 公式
63 | 1061 | 1611 | 01 | 6 物业施工费 | 6.1 总承包工程 | 6.1.1 内部装修工程 | 员休室墙面 | 1000021465 | 墙面 /富美家木纹色防火板（不含基层） |  |  | m2 | 197.83 | [17 empty] | 基本墙面积
63 | 1061 | 1611 | 01 | 6 物业施工费 | 6.1 总承包工程 | 6.1.1 内部装修工程 | 员休室墙面 | 1000040124 | 墙面 /富美家深灰色防火板（不含基层） |  |  | m2 | 182.9
63 | 1061 | 1611 | 01 | 6 物业施工费 | 6.1 总承包工程 | 6.1.1 内部装修工程 | 员休室墙面 | 1000021625 | 墙面 /威盛亚木纹色防火板（不含基层） |  |  | m2 | 186.66
63 | 1061 | 1611 | 01 | 6 物业施工费 | 6.1 总承包工程 | 6.1.1 内部装修工程 | 员休室墙面 | 1000021624 | 墙面 /威盛亚深灰色防火板（不含基层） |  |  | m2 | 174.35
63 | 1061 | 1611 | 01 | 6 物业施工费 | 6.1 总承包工程 | 6.1.1 内部装修工程 | 员休室墙面 | 1000021774 | A级防火铝型材墙板-墙面基层（方管龙骨） |  |  | m2 | 70.85
63 | 1061 | 1611 | 01 | 6 物业施工费 | 6.1 总承包工程 | 6.1.1 内部装修工程 | 员休室墙面 | 1000021775 | A级防火铝型材墙板-主材 |  |  | m2 | 307.56
63 | 1061 | 1611 | 01 | 6 物业施工费 | 6.1 总承包工程 | 6.1.1 内部装修工程 | 员休室墙面 | 1000021776 | A级防火铝型材墙板--安装 |  |  | m2 | 39.59
63 | 1061 | 1611 | 01 | 6 物业施工费 | 6.1 总承包工程 | 6.1.1 内部装修工程 | 员休室墙面 | 1000021517 | 室内浅色乳胶漆（含批搪，遮盖） | 1.32 | 1.32 | m2 | 58.39
63 | 1061 | 1611 | 01 | 6 物业施工费 | 6.1 总承包工程 | 6.1.1 内部装修工程 | 员休室墙面 | 1000021468 | 墙面PMC墙板（琛雄，薄贴法，B1级） |  |  | m2 | 203.22
63 | 1061 | 1611 | 01 | 6 物业施工费 | 6.1 总承包工程 | 6.1.1 内部装修工程 | 员休室墙面 | 1000021469 | 墙面PMC墙板（琛雄，点龙骨施工，B1级） |  |  | m2 | 268.9
63 | 1061 | 1611 | 01 | 6 物业施工费 | 6.1 总承包工程 | 6.1.1 内部装修工程 | 员休室墙面 | 1000021777 | 墙面抹平压光 |  |  | m2 | 17.39 | [18 empty] | 调整
63 | 1061 | 1611 | 01 | 6 物业施工费 | 6.1 总承包工程 | 6.1.1 内部装修工程 | 员休室墙面 | 1000021713 | 墙面多彩板（琛雄，仿涂料效果，B1级） |  |  | m2 | 266.78 | [17 empty] | 基本墙面积
63 | 1061 | 1611 | 01 | 6 物业施工费 | 6.1 总承包工程 | 6.1.1 内部装修工程 | 员休室墙面 | 1000021714 | 墙面多彩板（琛雄，仿木纹效果，含收边条，B1级） |  |  | m2 | 288.72
63 | 1061 | 1611 | 01 | 6 物业施工费 | 6.1 总承包工程 | 6.1.1 内部装修工程 | 员休室墙面 | 1000041864 | 墙面多彩板（大生，仿涂料效果，B1级） |  |  | m2 | 267.97
63 | 1061 | 1611 | 01 | 6 物业施工费 | 6.1 总承包工程 | 6.1.1 内部装修工程 | 员休室墙面 | 1000041862 | 墙面多彩板（大生，仿木纹效果，含收边条，B1级） |  |  | m2 | 288.72
63 | 1061 | 1611 | 01 | 6 物业施工费 | 6.1 总承包工程 | 6.1.1 内部装修工程 | 员休室墙面 | 1000041870 | 墙面多彩板（共荣，仿涂料效果，B1级） |  |  | m2 | 250.15
63 | 1061 | 1611 | 01 | 6 物业施工费 | 6.1 总承包工程 | 6.1.1 内部装修工程 | 员休室墙面 | 1000041868 | 墙面多彩板（共荣，仿木纹效果，含收边条，B1级） |  |  | m2 | 270.9
63 | 1061 | 1611 | 01 | 6 物业施工费 | 6.1 总承包工程 | 6.1.1 内部装修工程 | 员休室墙面 | 1000041866 | 墙面多彩板（琛雄，仿涂料效果，A级） |  |  | m2 | 385.58
63 | 1061 | 1611 | 01 | 6 物业施工费 | 6.1 总承包工程 | 6.1.1 内部装修工程 | 员休室墙面 | 1000041865 | 墙面多彩板（琛雄，仿木纹效果，含收边条，A级） |  |  | m2 | 406.33
63 | 1061 | 1611 | 01 | 6 物业施工费 | 6.1 总承包工程 | 6.1.1 内部装修工程 | 员休室墙面 | 1000041863 | 墙面多彩板（大生，仿涂料效果，A级） |  |  | m2 | 387.96
63 | 1061 | 1611 | 01 | 6 物业施工费 | 6.1 总承包工程 | 6.1.1 内部装修工程 | 员休室墙面 | 1000041861 | 墙面多彩板（大生，仿木纹效果，含收边条，A级） |  |  | m2 | 408.71
63 | 1061 | 1611 | 01 | 6 物业施工费 | 6.1 总承包工程 | 6.1.1 内部装修工程 | 员休室墙面 | 1000041869 | 墙面多彩板（共荣，仿涂料效果，A级） |  |  | m2 | 385.58
63 | 1061 | 1611 | 01 | 6 物业施工费 | 6.1 总承包工程 | 6.1.1 内部装修工程 | 员休室墙面 | 1000041867 | 墙面多彩板（共荣，仿木纹效果，含收边条，A级） |  |  | m2 | 406.33
63 | 1061 | 1611 | 01 | 6 物业施工费 | 6.1 总承包工程 | 6.1.1 内部装修工程 | 员休室吊顶 | 1000021485 | 600x600烤漆T龙防潮隔音矿棉天花 |  |  | m2 | 127.36 | [17 empty] | 天花板面积
63 | 1061 | 1611 | 01 | 6 物业施工费 | 6.1 总承包工程 | 6.1.1 内部装修工程 | 员休室吊顶 | 1000021486 | 600*1200烤漆龙骨防潮矿棉板天花 |  |  | m2 | 138.36 | [17 empty] | 天花板面积
63 | 1061 | 1611 | 01 | 6 物业施工费 | 6.1 总承包工程 | 6.1.1 内部装修工程 | 员休室吊顶 | 1000021519 | 600x600 烤漆龙骨防油石膏板天花 | 2.8 | 6.32 | m2 | 132.76 | [17 empty] | 天花板面积
63 | 1061 | 1611 | 01 | 6 物业施工费 | 6.1 总承包工程 | 6.1.1 内部装修工程 | 员休室吊顶 | 1000021782 | 轻钢龙骨石膏板天花 | 1.32 | 1.32 | m2 | 139.73 | [17 empty] | 天花板面积
63 | 1061 | 1611 | 01 | 6 物业施工费 | 6.1 总承包工程 | 6.1.1 内部装修工程 | 员休室家具及其他 | 1000021819 | 员工室电视柜/储物格/鞋柜/更衣座板 |  |  | 项 | 10720.16
63 | 1061 | 1611 | 01 | 6 物业施工费 | 6.1 总承包工程 | 6.1.1 内部装修工程 | 员休室家具及其他 | 1000021820 | 员工室仪容镜 | 1 |  | 块 | 211.97
63 | 1061 | 1611 | 01 | 6 物业施工费 | 6.1 总承包工程 | 6.1.1 内部装修工程 | 员休室家具及其他 | 1000021821 | 员工室熨衣板 |  |  | 块 | 191.29
63 | 1061 | 1611 | 01 | 6 物业施工费 | 6.1 总承包工程 | 6.1.1 内部装修工程 | 员休室家具及其他 | 1000021822 | 挂衣杆 |  |  | 项 | 404.91
63 | 1061 | 1611 | 01 | 6 物业施工费 | 6.1 总承包工程 | 6.1.1 内部装修工程 | 员休室家具及其他 | 1000085742 | 员休室隔断及全部配件 | 4.13 | 4.13 | m2 | 645.8 | [17 empty] | 基本墙面积
63 | 1061 | 1611 | 01 | 6 物业施工费 | 6.1 总承包工程 | 6.1.1 内部装修工程 | 员休室家具及其他 | 1000021823 | 防火板面刨花板隔断及全部配件 |  |  | m2 | [18 empty] | 基本墙面积
63 | 1061 | 1611 | 01 | 6 物业施工费 | 6.1 总承包工程 | 6.1.1 内部装修工程 | 员休室家具及其他 | 1000040109 | 员休室翻新 |  |  | 项 | [19 empty] | 委托书
55 | 1053 | 1611 | 01 | 6 物业施工费 | 6.1 总承包工程 | 6.1.1 内部装修工程 | 厨房地面(含不超过50mm厚的找平层) | 1000021454 | 150x150mm灰色砖地面（琛雄，含不超过50mm厚的找平层） |  |  | m2 | 203.87 | [17 empty] | 楼板面积+基本墙面积
55 | 1053 | 1611 | 01 | 6 物业施工费 | 6.1 总承包工程 | 6.1.1 内部装修工程 | 厨房地面(含不超过50mm厚的找平层) | 1000021455 | 灰色砖踢脚（琛雄，含阴阳角） |  |  | 米 | 101.27 | [17 empty] | 踢脚线长度
55 | 1053 | 1611 | 01 | 6 物业施工费 | 6.1 总承包工程 | 6.1.1 内部装修工程 | 厨房地面(含不超过50mm厚的找平层) | 1000021654 | 150x150mm灰色砖地面（共荣，含不超过50mm厚的找平层） |  |  | m2 | 194.19 | [17 empty] | 楼板面积+基本墙面积
55 | 1053 | 1611 | 01 | 6 物业施工费 | 6.1 总承包工程 | 6.1.1 内部装修工程 | 厨房地面(含不超过50mm厚的找平层) | 1000021655 | 灰色砖踢脚（共荣，含阴阳角） |  |  | 米 | 83.12 | [17 empty] | 踢脚线长度
55 | 1053 | 1611 | 01 | 6 物业施工费 | 6.1 总承包工程 | 6.1.1 内部装修工程 | 厨房地面(含不超过50mm厚的找平层) | 1000021676 | 150x150mm灰色砖地面（冠军，含不超过50mm厚的找平层） | 52.11 | 52.1 | m2 | 202.66 | [17 empty] | 楼板面积+基本墙面积
55 | 1053 | 1611 | 01 | 6 物业施工费 | 6.1 总承包工程 | 6.1.1 内部装修工程 | 厨房地面(含不超过50mm厚的找平层) | 1000021677 | 灰色砖踢脚（冠军，含阴阳角） | 47.33 | 47.13 | 米 | 101.27 | [17 empty] | 踢脚线长度
55 | 1053 | 1611 | 01 | 6 物业施工费 | 6.1 总承包工程 | 6.1.1 内部装修工程 | 厨房地面(含不超过50mm厚的找平层) | 1000021456 | 国产同质砖（琛雄，含不超过50mm厚的找平层） |  |  | m2 | 180.78 | [17 empty] | 楼板面积+基本墙面积
55 | 1053 | 1611 | 01 | 6 物业施工费 | 6.1 总承包工程 | 6.1.1 内部装修工程 | 厨房地面(含不超过50mm厚的找平层) | 1000021457 | 国产同质砖踢脚（琛雄） |  |  | 米 | 41.36 | [17 empty] | 踢脚线长度
55 | 1053 | 1611 | 01 | 6 物业施工费 | 6.1 总承包工程 | 6.1.1 内部装修工程 | 厨房地面(含不超过50mm厚的找平层) | 1000021643 | 国产同质砖（共荣，含不超过50mm厚的找平层） |  |  | m2 | 160.21 | [17 empty] | 楼板面积+基本墙面积
55 | 1053 | 1611 | 01 | 6 物业施工费 | 6.1 总承包工程 | 6.1.1 内部装修工程 | 厨房地面(含不超过50mm厚的找平层) | 1000021644 | 国产同质砖踢脚（共荣） |  |  | 米 | 38.94 | [17 empty] | 踢脚线长度
55 | 1053 | 1611 | 01 | 6 物业施工费 | 6.1 总承包工程 | 6.1.1 内部装修工程 | 厨房地面(含不超过50mm厚的找平层) | 1000021622 | 国产同质砖（冠军，含不超过50mm厚的找平层） | 6.02 | 6.01 | m2 | 181.99 | [17 empty] | 楼板面积+基本墙面积
55 | 1053 | 1611 | 01 | 6 物业施工费 | 6.1 总承包工程 | 6.1.1 内部装修工程 | 厨房地面(含不超过50mm厚的找平层) | 1000021623 | 国产同质砖踢脚（冠军） | 10.21 | 10.2 | 米 | 42.57 | [17 empty] | 踢脚线长度
55 | 1053 | 1611 | 01 | 6 物业施工费 | 6.1 总承包工程 | 6.1.1 内部装修工程 | 厨房地面(含不超过50mm厚的找平层) | 1000051755 | 600*600mm灰色水泥地砖（琛雄，含不超过50mm厚的找平层） |  |  | m2 | 187.98 | [17 empty] | 楼板面积+基本墙面积
55 | 1053 | 1611 | 01 | 6 物业施工费 | 6.1 总承包工程 | 6.1.1 内部装修工程 | 厨房地面(含不超过50mm厚的找平层) | 1000051756 | 600*600mm灰色水泥地砖（共荣，含不超过50mm厚的找平层） |  |  | m2 | 171.66 | [17 empty] | 踢脚线长度
55 | 1053 | 1611 | 01 | 6 物业施工费 | 6.1 总承包工程 | 6.1.1 内部装修工程 | 厨房地面(含不超过50mm厚的找平层) | 1000051757 | 600*600mm灰色水泥地砖（冠军，含不超过50mm厚的找平层） |  |  | m2 | 189.15 | [17 empty] | 楼板面积+基本墙面积
55 | 1053 | 1611 | 01 | 6 物业施工费 | 6.1 总承包工程 | 6.1.1 内部装修工程 | 厨房地面(含不超过50mm厚的找平层) | 1000053612 | 灰色水泥纹踢脚（琛雄） |  |  | 米 | 41.36 | [17 empty] | 踢脚线长度
55 | 1053 | 1611 | 01 | 6 物业施工费 | 6.1 总承包工程 | 6.1.1 内部装修工程 | 厨房地面(含不超过50mm厚的找平层) | 1000053613 | 灰色水泥纹踢脚（共荣） |  |  | 米 | 38.94 | [17 empty] | 楼板面积+基本墙面积
55 | 1053 | 1611 | 01 | 6 物业施工费 | 6.1 总承包工程 | 6.1.1 内部装修工程 | 厨房地面(含不超过50mm厚的找平层) | 1000053614 | 灰色水泥纹踢脚（冠军） |  |  | 米 | 40.15 | [17 empty] | 踢脚线长度
55 | 1053 | 1611 | 01 | 6 物业施工费 | 6.1 总承包工程 | 6.1.1 内部装修工程 | 厨房地面(含不超过50mm厚的找平层) | 1000021666 | 600*600mm水磨石地砖（琛雄，含不超过50mm厚的找平层） |  |  | m2 | 196.14 | [17 empty] | 楼板面积+基本墙面积
55 | 1053 | 1611 | 01 | 6 物业施工费 | 6.1 总承包工程 | 6.1.1 内部装修工程 | 厨房地面(含不超过50mm厚的找平层) | 1000021667 | 琛雄水磨石踢脚 |  |  | 米 | 41.47 | [17 empty] | 踢脚线长度
55 | 1053 | 1611 | 01 | 6 物业施工费 | 6.1 总承包工程 | 6.1.1 内部装修工程 | 厨房地面(含不超过50mm厚的找平层) | 1000021462 | 600*600mm水磨石地砖（共荣，含不超过50mm厚的找平层） |  |  | m2 | 179.82 | [17 empty] | 楼板面积+基本墙面积
55 | 1053 | 1611 | 01 | 6 物业施工费 | 6.1 总承包工程 | 6.1.1 内部装修工程 | 厨房地面(含不超过50mm厚的找平层) | 1000021463 | 共荣水磨石踢脚 |  |  | 米 | 37.84 | [17 empty] | 踢脚线长度
55 | 1053 | 1611 | 01 | 6 物业施工费 | 6.1 总承包工程 | 6.1.1 内部装修工程 | 厨房地面(含不超过50mm厚的找平层) | 1000021668 | 600*600mm水磨石地砖（冠军，含不超过50mm厚的找平层） |  |  | m2 | 193.81 | [17 empty] | 楼板面积+基本墙面积
55 | 1053 | 1611 | 01 | 6 物业施工费 | 6.1 总承包工程 | 6.1.1 内部装修工程 | 厨房地面(含不超过50mm厚的找平层) | 1000021669 | 冠军水磨石踢脚 |  |  | 米 | 39.05 | [17 empty] | 踢脚线长度
55 | 1053 | 1611 | 01 | 6 物业施工费 | 6.1 总承包工程 | 6.1.1 内部装修工程 | 厨房地面(含不超过50mm厚的找平层) | 1000021824 | 冷库水泥地面 | 10.28 | 10.28 | m2 | 46.31 | [17 empty] | 楼板面积
55 | 1053 | 1611 | 01 | 6 物业施工费 | 6.1 总承包工程 | 6.1.1 内部装修工程 | 厨房墙面（不含员休室） | 1000021518 | 200x200x8mm白瓷砖（琛雄） |  |  | m2 | 118.11 | [17 empty] | 基本墙面积
55 | 1053 | 1611 | 01 | 6 物业施工费 | 6.1 总承包工程 | 6.1.1 内部装修工程 | 厨房墙面（不含员休室） | 1000021656 | 200x200x8mm白瓷砖（共荣） |  |  | m2 | 113.49 | [17 empty] | 基本墙面积
55 | 1053 | 1611 | 01 | 6 物业施工费 | 6.1 总承包工程 | 6.1.1 内部装修工程 | 厨房墙面（不含员休室） | 1000021703 | 200x200x8mm白瓷砖（冠军） | 124.93 | 124.46 | m2 | 118.11 | [17 empty] | 基本墙面积
55 | 1053 | 1611 | 01 | 6 物业施工费 | 6.1 总承包工程 | 6.1.1 内部装修工程 | 厨房墙面（不含员休室） | 1000021825 | 后区墙面贴发丝不锈钢 |  |  | m2 | 467.36 | [17 empty] | 基本墙面积
55 | 1053 | 1611 | 01 | 6 物业施工费 | 6.1 总承包工程 | 6.1.1 内部装修工程 | 厨房墙面（不含员休室） | 1000021826 | 60x60x2.5 发丝不锈钢护角 | 7 | 7 | 件 | 184.69
55 | 1053 | 1611 | 01 | 6 物业施工费 | 6.1 总承包工程 | 6.1.1 内部装修工程 | 厨房墙面（不含员休室） | 1000021827 | 60x180x60x2.5 U型发丝不锈钢护角 | 2 | 2 | 件 | 374.99
55 | 1053 | 1611 | 01 | 6 物业施工费 | 6.1 总承包工程 | 6.1.1 内部装修工程 | 厨房墙面（不含员休室） | 1000021635 | 墙面其它面砖（琛雄） |  |  | m2 | 167.98 | [17 empty] | 基本墙面积
55 | 1053 | 1611 | 01 | 6 物业施工费 | 6.1 总承包工程 | 6.1.1 内部装修工程 | 厨房墙面（不含员休室） | 1000021657 | 墙面其它面砖（共荣） |  |  | m2 | 147.41 | [17 empty] | 基本墙面积
55 | 1053 | 1611 | 01 | 6 物业施工费 | 6.1 总承包工程 | 6.1.1 内部装修工程 | 厨房墙面（不含员休室） | 1000021626 | 墙面贴面砖（冠军） |  |  | m2 | 169.19 | [17 empty] | 基本墙面积
55 | 1053 | 1611 | 01 | 6 物业施工费 | 6.1 总承包工程 | 6.1.1 内部装修工程 | 厨房墙面（不含员休室） | 1000021481 | 100*300mm黑色哑光面砖（琛雄） |  |  | m2 | 179.53 | [17 empty] | 基本墙面积
55 | 1053 | 1611 | 01 | 6 物业施工费 | 6.1 总承包工程 | 6.1.1 内部装修工程 | 厨房墙面（不含员休室） | 1000021672 | 100*300mm黑色哑光面砖（共荣） |  |  | m2 | 168.64 | [17 empty] | 基本墙面积
55 | 1053 | 1611 | 01 | 6 物业施工费 | 6.1 总承包工程 | 6.1.1 内部装修工程 | 厨房墙面（不含员休室） | 1000021698 | 100*300mm黑色哑光面砖（冠军） |  |  | m2 | 179.53 | [17 empty] | 基本墙面积
55 | 1053 | 1611 | 01 | 6 物业施工费 | 6.1 总承包工程 | 6.1.1 内部装修工程 | 厨房墙面（不含员休室） | 1000021773 | 墙面基层（木工板或硅酸钙板） |  |  | m2 | 114.06 | [17 empty] | 公式【主材.墙饰面.木纹色防火板（不含基层）.实际面积】+【主材.墙饰面.纤维水泥板（室内）.实际面积】
55 | 1053 | 1611 | 01 | 6 物业施工费 | 6.1 总承包工程 | 6.1.1 内部装修工程 | 厨房墙面（不含员休室） | 1000021465 | 墙面 /富美家木纹色防火板（不含基层） |  |  | m2 | 197.83 | [17 empty] | 基本墙面积
55 | 1053 | 1611 | 01 | 6 物业施工费 | 6.1 总承包工程 | 6.1.1 内部装修工程 | 厨房墙面（不含员休室） | 1000040124 | 墙面 /富美家深灰色防火板（不含基层） |  |  | m2 | 182.9 | [17 empty] | 基本墙面积
55 | 1053 | 1611 | 01 | 6 物业施工费 | 6.1 总承包工程 | 6.1.1 内部装修工程 | 厨房墙面（不含员休室） | 1000021625 | 墙面 /威盛亚木纹色防火板（不含基层） |  |  | m2 | 186.66 | [17 empty] | 基本墙面积
55 | 1053 | 1611 | 01 | 6 物业施工费 | 6.1 总承包工程 | 6.1.1 内部装修工程 | 厨房墙面（不含员休室） | 1000021624 | 墙面 /威盛亚深灰色防火板（不含基层） |  |  | m2 | 174.35 | [17 empty] | 基本墙面积
55 | 1053 | 1611 | 01 | 6 物业施工费 | 6.1 总承包工程 | 6.1.1 内部装修工程 | 厨房墙面（不含员休室） | 1000021774 | A级防火铝型材墙板-墙面基层（方管龙骨） |  |  | m2 | 70.85 | [17 empty] | 基本墙面积
55 | 1053 | 1611 | 01 | 6 物业施工费 | 6.1 总承包工程 | 6.1.1 内部装修工程 | 厨房墙面（不含员休室） | 1000021775 | A级防火铝型材墙板-主材 |  |  | m2 | 307.56 | [17 empty] | 基本墙面积
55 | 1053 | 1611 | 01 | 6 物业施工费 | 6.1 总承包工程 | 6.1.1 内部装修工程 | 厨房墙面（不含员休室） | 1000021776 | A级防火铝型材墙板--安装 |  |  | m2 | 39.59 | [17 empty] | 基本墙面积
55 | 1053 | 1611 | 01 | 6 物业施工费 | 6.1 总承包工程 | 6.1.1 内部装修工程 | 厨房墙面（不含员休室） | 1000021517 | 室内浅色乳胶漆（含批搪，遮盖） | 32.78 | 32.76 | m2 | 58.39 | [17 empty] | 基本墙面积
55 | 1053 | 1611 | 01 | 6 物业施工费 | 6.1 总承包工程 | 6.1.1 内部装修工程 | 厨房墙面（不含员休室） | 1000021777 | 墙面抹平压光 |  |  | m2 | 17.39 | [18 empty] | 调整
55 | 1053 | 1611 | 01 | 6 物业施工费 | 6.1 总承包工程 | 6.1.1 内部装修工程 | 厨房吊顶（不含员休室） | 1000021519 | 600x600 烤漆龙骨防油石膏板天花 | 53.29 | 49.54 | m2 | 132.76 | [17 empty] | 天花板面积
55 | 1053 | 1611 | 01 | 6 物业施工费 | 6.1 总承包工程 | 6.1.1 内部装修工程 | 厨房吊顶（不含员休室） | 1000022181 | 轻钢龙骨石膏板天花 (干仓/清洁间/礼品房等) | 8.36 | 8.35 | m2 | 139.73 | [17 empty] | 天花板面积
55 | 1053 | 1611 | 01 | 6 物业施工费 | 6.1 总承包工程 | 6.1.1 内部装修工程 | 厨房吊顶（不含员休室） | 1000021485 | 600x600烤漆T龙防潮隔音矿棉天花 |  |  | m2 | 127.36 | [17 empty] | 天花板面积
55 | 1053 | 1611 | 01 | 6 物业施工费 | 6.1 总承包工程 | 6.1.1 内部装修工程 | 厨房吊顶（不含员休室） | 1000021486 | 600*1200烤漆龙骨防潮矿棉板天花 |  |  | m2 | 138.36 | [17 empty] | 天花板面积
55 | 1053 | 1611 | 01 | 6 物业施工费 | 6.1 总承包工程 | 6.1.1 内部装修工程 | 厨房吊顶（不含员休室） | 1000021828 | 菜单牌钢支架 |  |  | 米 | 323.64
55 | 1053 | 1611 | 01 | 6 物业施工费 | 6.1 总承包工程 | 6.1.1 内部装修工程 | 厨房家具及其他（不含员休室） | 1000021829 | 经理室防火板贴面胶边写字桌连吊柜及布告板 |  |  | 米 | 1368.15 | [18 empty] | 调整
55 | 1053 | 1611 | 01 | 6 物业施工费 | 6.1 总承包工程 | 6.1.1 内部装修工程 | 厨房家具及其他（不含员休室） | 1000085721 | 员休室及经理室家具安装费 | 1 | 1 | 项 | 1175 | [18 empty] | 餐厅常规配置
55 | 1053 | 1611 | 01 | 6 物业施工费 | 6.1 总承包工程 | 6.1.1 内部装修工程 | 厨房家具及其他（不含员休室） | 1000040110 | 经理室翻新 |  |  | 项 | [19 empty] | 委托书
55 | 1053 | 1611 | 01 | 6 物业施工费 | 6.1 总承包工程 | 6.1.1 内部装修工程 | 厨房家具及其他（不含员休室） | 1000021830 | 干货间营运物料柜 |  |  | 组 | 1841.7 | [18 empty] | 委托书
55 | 1053 | 1611 | 01 | 6 物业施工费 | 6.1 总承包工程 | 6.1.1 内部装修工程 | 厨房家具及其他（不含员休室） | 1000021831 | 小件设备物品安装 | 1 | 1 | 项 | 493.05 | [18 empty] | 餐厅常规配置
65 | 1063 | 1643 | 01 | 6 物业施工费 | 6.1 总承包工程 | 6.1.1 内部装修工程 | 墙体（均包含规范要求之圈梁、构造柱、粉墙） | 1000021832 | 240厚砌块墙 |  |  | m2 | 153.82 | [17 empty] | 基本墙面积
65 | 1063 | 1643 | 01 | 6 物业施工费 | 6.1 总承包工程 | 6.1.1 内部装修工程 | 墙体（均包含规范要求之圈梁、构造柱、粉墙） | 1000021833 | 150厚砌块墙 | 261.79 | 263.07 | m2 | 121.97 | [17 empty] | 基本墙面积
65 | 1063 | 1643 | 01 | 6 物业施工费 | 6.1 总承包工程 | 6.1.1 内部装修工程 | 墙体（均包含规范要求之圈梁、构造柱、粉墙） | 1000021834 | 120厚砌块墙 |  |  | m2 | 93.01 | [17 empty] | 基本墙面积
65 | 1063 | 1643 | 01 | 6 物业施工费 | 6.1 总承包工程 | 6.1.1 内部装修工程 | 墙体（均包含规范要求之圈梁、构造柱、粉墙） | 1000021835 | 100轻钢龙骨隔墙 |  |  | m2 | 147.12 | [17 empty] | 基本墙面积
65 | 1063 | 1643 | 01 | 6 物业施工费 | 6.1 总承包工程 | 6.1.1 内部装修工程 | 墙体（均包含规范要求之圈梁、构造柱、粉墙） | 1000021836 | 50厚钢构墙体蒙网抹灰（双面） |  |  | m2 | 246.52 | [18 empty] | 调整
65 | 1063 | 1643 | 01 | 6 物业施工费 | 6.1 总承包工程 | 6.1.1 内部装修工程 | 墙体（均包含规范要求之圈梁、构造柱、粉墙） | 1000021837 | 50厚钢构墙体蒙网抹灰（单面） |  |  | m2 | 142.03 | [18 empty] | 调整
65 | 1063 | 1643 | 01 | 6 物业施工费 | 6.1 总承包工程 | 6.1.1 内部装修工程 | 墙体（均包含规范要求之圈梁、构造柱、粉墙） | 1000021838 | 1000mm高矮墙（上口人造石）（不含防火板） |  |  | 米 | 550.98 | [17 empty] | 基本墙长度参数
65 | 1063 | 1643 | 01 | 6 物业施工费 | 6.1 总承包工程 | 6.1.1 内部装修工程 | 墙体（均包含规范要求之圈梁、构造柱、粉墙） | 1000021839 | 高凳侧面屏风仅龙骨 |  |  | m2 | 360.14
65 | 1063 | 1643 | 01 | 6 物业施工费 | 6.1 总承包工程 | 6.1.1 内部装修工程 | 墙体（均包含规范要求之圈梁、构造柱、粉墙） | 1000021840 | 墙面粉墙找平 |  |  | m2 | 36.37 | [18 empty] | 调整
65 | 1063 | 1643 | 01 | 6 物业施工费 | 6.1 总承包工程 | 6.1.1 内部装修工程 | 墙体（均包含规范要求之圈梁、构造柱、粉墙） | 1000021841 | 配电柜/员工柜/洗衣机之地台 | 3 | 3 | m2 | 106.36 | [17 empty] | 个数
64 | 1062 | 1611 | 01 | 6 物业施工费 | 6.1 总承包工程 | 6.1.1 内部装修工程 | 其他零星装修 | 1000021520 | 40mm厚成品门（含门套，连桥供应） | 3 | 3 | 樘 | 2585.55 | [17 empty] | 个数
64 | 1062 | 1611 | 01 | 6 物业施工费 | 6.1 总承包工程 | 6.1.1 内部装修工程 | 其他零星装修 | 1000021658 | 40mm厚成品门（含门套，远达供应） |  |  | 樘 | 2585.55 | [17 empty] | 个数
64 | 1062 | 1611 | 01 | 6 物业施工费 | 6.1 总承包工程 | 6.1.1 内部装修工程 | 其他零星装修 | 1000053617 | 40mm厚成品门（含门套，航凯供应） |  |  | 樘 | 2941.14 | [17 empty] | 个数
64 | 1062 | 1611 | 01 | 6 物业施工费 | 6.1 总承包工程 | 6.1.1 内部装修工程 | 其他零星装修 | 1000021521 | 员工室入口 门套（连桥供应） |  |  | 樘 | 1580.15 | [17 empty] | 个数
64 | 1062 | 1611 | 01 | 6 物业施工费 | 6.1 总承包工程 | 6.1.1 内部装修工程 | 其他零星装修 | 1000021664 | 员工室入口 门套（远达供应） |  |  | 樘 | 1238.26 | [17 empty] | 个数
64 | 1062 | 1611 | 01 | 6 物业施工费 | 6.1 总承包工程 | 6.1.1 内部装修工程 | 其他零星装修 | 1000021522 | 卫生间入口 成品门套（连桥供应） |  |  | 樘 | 1580.15 | [17 empty] | 个数
64 | 1062 | 1611 | 01 | 6 物业施工费 | 6.1 总承包工程 | 6.1.1 内部装修工程 | 其他零星装修 | 1000021659 | 卫生间入口 成品门套（远达供应） |  |  | 樘 | 1238.26 | [17 empty] | 个数
64 | 1062 | 1611 | 01 | 6 物业施工费 | 6.1 总承包工程 | 6.1.1 内部装修工程 | 其他零星装修 | 1000022165 | 干仓钢丝网门 |  |  | 樘 | 972.95 | [17 empty] | 个数
64 | 1062 | 1611 | 01 | 6 物业施工费 | 6.1 总承包工程 | 6.1.1 内部装修工程 | 其他零星装修 | 1000021842 | 钢制送货后门（单开门） |  |  | 樘 | 1852.95 | [17 empty] | 个数
64 | 1062 | 1611 | 01 | 6 物业施工费 | 6.1 总承包工程 | 6.1.1 内部装修工程 | 其他零星装修 | 1000021843 | 传送带窗口 |  |  | 套 | 2221.2 | [17 empty] | 个数
64 | 1062 | 1611 | 01 | 6 物业施工费 | 6.1 总承包工程 | 6.1.1 内部装修工程 | 其他零星装修 | 1000021844 | 传送带单元门 |  |  | 樘 | 1687.95 | [17 empty] | 个数
64 | 1062 | 1611 | 01 | 6 物业施工费 | 6.1 总承包工程 | 6.1.1 内部装修工程 | 其他零星装修 | 1000021845 | 分区推拉门 |  |  | m2 | 1204.38 | [17 empty] | 基本墙面积
64 | 1062 | 1611 | 01 | 6 物业施工费 | 6.1 总承包工程 | 6.1.1 内部装修工程 | 其他零星装修 | 1000021846 | 双开消防门（含消防推杆锁） |  |  | 樘 | 2804.45 | [17 empty] | 个数
64 | 1062 | 1611 | 01 | 6 物业施工费 | 6.1 总承包工程 | 6.1.1 内部装修工程 | 其他零星装修 | 1000021847 | 单开消防门（含消防推杆锁） | 2 | 2 | 樘 | 2496.45 | [17 empty] | 个数
64 | 1062 | 1611 | 01 | 6 物业施工费 | 6.1 总承包工程 | 6.1.1 内部装修工程 | 其他零星装修 | 1000021848 | 密码锁 | 1 | 1 | 把 | 1332.65 | [18 empty] | 委托书
64 | 1062 | 1611 | 01 | 6 物业施工费 | 6.1 总承包工程 | 6.1.1 内部装修工程 | 其他零星装修 | 1000021849 | 消防推杆锁 |  |  | 把 | 689.15 | [18 empty] | 调整\市场特性
64 | 1062 | 1611 | 01 | 6 物业施工费 | 6.1 总承包工程 | 6.1.1 内部装修工程 | 其他零星装修 | 1000021850 | 不锈钢踢脚 H=100mm |  |  | 米 | 76.08 | [17 empty] | 踢脚线长度
64 | 1062 | 1611 | 01 | 6 物业施工费 | 6.1 总承包工程 | 6.1.1 内部装修工程 | 其他零星装修 | 1000021797 | 不锈钢踢脚 H=200mm |  |  | 米 | 114.14 | [17 empty] | 踢脚线长度
64 | 1062 | 1611 | 01 | 6 物业施工费 | 6.1 总承包工程 | 6.1.1 内部装修工程 | 其他零星装修 | 1000021851 | 儿童乐园地面找平 |  |  | m2 | 46.31 | [17 empty] | 楼板面积
64 | 1062 | 1611 | 01 | 6 物业施工费 | 6.1 总承包工程 | 6.1.1 内部装修工程 | 其他零星装修 | 1000021852 | 12mm厚钢化玻璃 |  |  | m2 | 284.15 | [17 empty] | 幕墙面积
64 | 1062 | 1611 | 01 | 6 物业施工费 | 6.1 总承包工程 | 6.1.1 内部装修工程 | 其他零星装修 | 1000021853 | 儿童区玻璃隔墙（不含防火板） |  |  | m2 | 648 | [17 empty] | 幕墙面积
64 | 1062 | 1611 | 01 | 6 物业施工费 | 6.1 总承包工程 | 6.1.1 内部装修工程 | 其他零星装修 | 1000021854 | 儿童乐园烤漆方管框架（50*50mm) |  |  | 米 | 75.27 | [17 empty] | 幕墙竖挺长度
64 | 1062 | 1611 | 01 | 6 物业施工费 | 6.1 总承包工程 | 6.1.1 内部装修工程 | 其他零星装修 | 1000021855 | 19mm玻璃矮隔断 |  |  | 米 | 845.78 | [17 empty] | 幕墙长度
64 | 1062 | 1611 | 01 | 6 物业施工费 | 6.1 总承包工程 | 6.1.1 内部装修工程 | 其他零星装修 | 1000021856 | 消防栓门连框 | 1 | 1 | 个 | 658.89 | [17 empty] | 个数
64 | 1062 | 1611 | 01 | 6 物业施工费 | 6.1 总承包工程 | 6.1.1 内部装修工程 | 其他零星装修 | 1000022160 | SOK配合安装 | 1 | 1 | 项 | 1160 | [17 empty] | 个数
64 | 1062 | 1611 | 01 | 6 物业施工费 | 6.1 总承包工程 | 6.1.1 内部装修工程 | 其他零星装修 | 1000022163 | 玻璃贴膜 | 0.82 | 0.82 | m2 | 54 | [17 empty] | 基本墙面积
64 | 1062 | 1611 | 01 | 6 物业施工费 | 6.1 总承包工程 | 6.1.1 内部装修工程 | 其他零星装修 | 1000051717 | 墙面3M造型膜安装 |  |  | m2 | 89.42 | [17 empty] | 基本墙面积
64 | 1062 | 1611 | 01 | 6 物业施工费 | 6.1 总承包工程 | 6.1.1 内部装修工程 | 其他零星装修 | 1000085732 | 磨砂方格子贴膜（3M)（仅安装） |  |  | m2 | 85.02 | [17 empty] | 基本墙面积
64 | 1062 | 1611 | 01 | 6 物业施工费 | 6.1 总承包工程 | 6.1.1 内部装修工程 | 其他零星装修 | 1000051720 | 防鼠封堵（轻钢龙骨+硅钙板/石膏板） |  |  | m2 | 93.63 | [18 empty] | 调整
64 | 1062 | 1611 | 01 | 6 物业施工费 | 6.1 总承包工程 | 6.1.1 内部装修工程 | 其他零星装修 | 1000051721 | Ray-桌面无线充电器安装 |  |  | 个 | 14.17 | [17 empty] | 个数
64 | 1062 | 1611 | 01 | 6 物业施工费 | 6.1 总承包工程 | 6.1.1 内部装修工程 | 其他零星装修 | 1000051722 | 餐厅清洁深灰地垫（单开门） |  |  | 套 | 794.43 | [17 empty] | 个数
64 | 1062 | 1611 | 01 | 6 物业施工费 | 6.1 总承包工程 | 6.1.1 内部装修工程 | 其他零星装修 | 1000051723 | 餐厅清洁深灰地垫（双开门） |  |  | 套 | 1467.85 | [17 empty] | 个数
64 | 1062 | 1611 | 01 | 6 物业施工费 | 6.1 总承包工程 | 6.1.1 内部装修工程 | 其他零星装修 | 1000022166 | DMB安装 | 1 | 1 | 项 | 1545.16 | [18 empty] | 餐厅常规配置
64 | 1053 | 1611 | 01 | 6 物业施工费 | 6.1 总承包工程 | 6.1.1 内部装修工程 | 其他零星装修 | 1000021458 | 垃圾房纸皮油桶层架 |  |  | 组 | 899 | [18 empty] | 调整\市场特性
64 | 1062 | 1611 | 01 | 6 物业施工费 | 6.1 总承包工程 | 6.1.1 内部装修工程 | 其他零星装修 | 1000022167 | 裸顶喷漆 |  |  | m2 | 45.72 | [17 empty] | 天花板面积+基本墙面积
68 | 1066 | 1612 | 01 | 6 物业施工费 | 6.1 总承包工程 | 6.1.2 电气工程 | 配电系统 | 1000021858 | （不含主材）安装调试总配电柜 | 1 | 1 | 项 | 4237.59 | [18 empty] | 餐厅常规配置
68 | 1066 | 1612 | 01 | 6 物业施工费 | 6.1 总承包工程 | 6.1.2 电气工程 | 配电系统 | 1000021859 | 接地装置（仅DT） |  |  | 项 | 1859 | [18 empty] | 委托书
68 | 1066 | 1612 | 01 | 6 物业施工费 | 6.1 总承包工程 | 6.1.2 电气工程 | 配电系统 | 1000021860 | 调试电费 | 1 | 1 | 项 | 1850 | [18 empty] | 餐厅常规配置
68 | 1066 | 1612 | 01 | 6 物业施工费 | 6.1 总承包工程 | 6.1.2 电气工程 | 配电系统 | 1000040111 | 总配电柜回路调整 |  |  | 项 | [19 empty] | 餐厅常规配置
68 | 1066 | 1612 | 01 | 6 物业施工费 | 6.1 总承包工程 | 6.1.2 电气工程 | 厨房动力 (包含所有毛坯及辅材） | 1000021861 | 10A 三眼单相插座回路 | 21 | 20 | 组 | 486.16 | [18 empty] | 弱电管线\电气系统图
68 | 1066 | 1612 | 01 | 6 物业施工费 | 6.1 总承包工程 | 6.1.2 电气工程 | 厨房动力 (包含所有毛坯及辅材） | 1000021862 | 10A 三眼单相插座 | 36 | 36 | 个 | 105.21 | [18 empty] | 弱电管线\电气系统图
68 | 1066 | 1612 | 01 | 6 物业施工费 | 6.1 总承包工程 | 6.1.2 电气工程 | 厨房动力 (包含所有毛坯及辅材） | 1000021863 | 16A 三眼单相插座回路 | 1 | 1 | 组 | 511.41 | [18 empty] | 弱电管线\电气系统图
68 | 1066 | 1612 | 01 | 6 物业施工费 | 6.1 总承包工程 | 6.1.2 电气工程 | 厨房动力 (包含所有毛坯及辅材） | 1000021864 | 16A 三眼单相插座 | 16 | 16 | 个 | 105.85 | [18 empty] | 弱电管线\电气系统图
68 | 1066 | 1612 | 01 | 6 物业施工费 | 6.1 总承包工程 | 6.1.2 电气工程 | 厨房动力 (包含所有毛坯及辅材） | 1000021865 | 传送带紧急按钮 |  |  | 个 | 82.71 | [18 empty] | 待定
68 | 1066 | 1612 | 01 | 6 物业施工费 | 6.1 总承包工程 | 6.1.2 电气工程 | 厨房动力 (包含所有毛坯及辅材） | 1000021866 | 接线盒---- 电气联锁 | 3 | 3 | 个 | 536.25 | [18 empty] | 弱电管线\电气系统图
68 | 1066 | 1612 | 01 | 6 物业施工费 | 6.1 总承包工程 | 6.1.2 电气工程 | 厨房动力 (包含所有毛坯及辅材） | 1000021867 | 接线盒---- 烘手器 (不含烘手器主材) | 2 | 2 | 个 | 453.75 | [18 empty] | 弱电管线\电气系统图
68 | 1066 | 1612 | 01 | 6 物业施工费 | 6.1 总承包工程 | 6.1.2 电气工程 | 厨房动力 (包含所有毛坯及辅材） | 1000021868 | 接线盒---- 热水器 | 1 | 1 | 个 | 1088.45 | [18 empty] | 弱电管线\电气系统图
68 | 1066 | 1612 | 01 | 6 物业施工费 | 6.1 总承包工程 | 6.1.2 电气工程 | 厨房动力 (包含所有毛坯及辅材） | 1000021869 | 接线盒 ---- 卡钟 | 1 | 1 | 个 | 359.26 | [18 empty] | 弱电管线\电气系统图
68 | 1066 | 1612 | 01 | 6 物业施工费 | 6.1 总承包工程 | 6.1.2 电气工程 | 厨房动力 (包含所有毛坯及辅材） | 1000021870 | 接线盒 ---- 肉饼冰箱 | 3 | 3 | 个 | 708.28 | [18 empty] | 弱电管线\电气系统图
68 | 1066 | 1612 | 01 | 6 物业施工费 | 6.1 总承包工程 | 6.1.2 电气工程 | 厨房动力 (包含所有毛坯及辅材） | 1000021871 | 接线盒 ---- 薯条灯 | 1 | 1 | 个 | 535.04 | [18 empty] | 弱电管线\电气系统图
68 | 1066 | 1612 | 01 | 6 物业施工费 | 6.1 总承包工程 | 6.1.2 电气工程 | 厨房动力 (包含所有毛坯及辅材） | 1000021872 | 吊辫电源 | 3 | 3 | 个 | 752.5 | [18 empty] | 弱电管线\电气系统图
68 | 1066 | 1612 | 01 | 6 物业施工费 | 6.1 总承包工程 | 6.1.2 电气工程 | 厨房动力 (包含所有毛坯及辅材） | 1000021873 | 100A三相电源 ---- 中央岛 | 1 | 1 | 个 | 2692.88 | [18 empty] | 弱电管线\电气系统图
68 | 1066 | 1612 | 01 | 6 物业施工费 | 6.1 总承包工程 | 6.1.2 电气工程 | 厨房动力 (包含所有毛坯及辅材） | 1000021874 | 30A三相电源 ---- 煎炉/炸炉 | 5 | 5 | 个 | 1626.1 | [18 empty] | 弱电管线\电气系统图
68 | 1066 | 1612 | 01 | 6 物业施工费 | 6.1 总承包工程 | 6.1.2 电气工程 | 厨房动力 (包含所有毛坯及辅材） | 1000021875 | 30A三相电源 ---- 薯条炉 | 2 | 2 | 个 | 1626.1 | [18 empty] | 弱电管线\电气系统图
68 | 1066 | 1612 | 01 | 6 物业施工费 | 6.1 总承包工程 | 6.1.2 电气工程 | 厨房动力 (包含所有毛坯及辅材） | 1000021876 | 40A三相电源 ---- 冷藏库/冷冻库 | 1 | 1 | 个 | 1632.71 | [18 empty] | 弱电管线\电气系统图
68 | 1066 | 1612 | 01 | 6 物业施工费 | 6.1 总承包工程 | 6.1.2 电气工程 | 厨房动力 (包含所有毛坯及辅材） | 1000021877 | 40A三相电源 ---- 调理台（前端） | 1 | 1 | 个 | 2782.08 | [18 empty] | 弱电管线\电气系统图
68 | 1066 | 1612 | 01 | 6 物业施工费 | 6.1 总承包工程 | 6.1.2 电气工程 | 厨房动力 (包含所有毛坯及辅材） | 1000021878 | 冷冻与冷藏库室外机电源 |  |  | 米 | 34.6 | [17 empty] | 总长度（插件计算）线管
68 | 1066 | 1612 | 01 | 6 物业施工费 | 6.1 总承包工程 | 6.1.2 电气工程 | 厨房动力 (包含所有毛坯及辅材） | 1000021879 | 制冰机与汽水机室外机电源 |  |  | 米 | 34.6 | [17 empty] | 取消
68 | 1066 | 1612 | 01 | 6 物业施工费 | 6.1 总承包工程 | 6.1.2 电气工程 | 厨房动力 (包含所有毛坯及辅材） | 1000021880 | 传送带电源 |  |  | 个 | 711.58 | [18 empty] | 待定
68 | 1066 | 1612 | 01 | 6 物业施工费 | 6.1 总承包工程 | 6.1.2 电气工程 | 厨房动力 (包含所有毛坯及辅材） | 1000021881 | 厨房大菜牌电源 | 1 | 1 | 个 | 560.34 | [18 empty] | 弱电管线\电气系统图
68 | 1066 | 1612 | 01 | 6 物业施工费 | 6.1 总承包工程 | 6.1.2 电气工程 | 厨房动力 (包含所有毛坯及辅材） | 1000045088 | 洗碗机电源（含元配件等） | 1 | 1 | 套 | 1550.45 | [18 empty] | 强电管线\电气系统图
68 | 1066 | 1612 | 01 | 6 物业施工费 | 6.1 总承包工程 | 6.1.2 电气工程 | 厨房动力 (包含所有毛坯及辅材） | 1000051718 | 咖啡机电源（含元配件等） |  |  | 套 | 1330.45 | [18 empty] | 强电管线\电气系统图
68 | 1066 | 1612 | 01 | 6 物业施工费 | 6.1 总承包工程 | 6.1.2 电气工程 | 厨房动力 (包含所有毛坯及辅材） | 1000085720 | 万能烤箱电源 | 1 | 1 | 组 | 1736.1 | [18 empty] | 强电管线\电气系统图
68 | 1066 | 1612 | 01 | 6 物业施工费 | 6.1 总承包工程 | 6.1.2 电气工程 | 厨房弱电管线 | 1000021882 | 电话、电脑网络管线 | 1 | 1 | 项 | 836.31 | [18 empty] | 弱电管线\电气系统图
68 | 1066 | 1612 | 01 | 6 物业施工费 | 6.1 总承包工程 | 6.1.2 电气工程 | 厨房弱电管线 | 1000021883 | CCU弱电管包括KVS系统管线 | 1 | 1 | 项 | 3391.6 | [18 empty] | 弱电管线\电气系统图
68 | 1066 | 1612 | 01 | 6 物业施工费 | 6.1 总承包工程 | 6.1.2 电气工程 | 厨房弱电管线 | 1000021884 | KVS设备安装配合 | 1 | 1 | 项 | 2028.7 | [18 empty] | 弱电管线\电气系统图
68 | 1066 | 1612 | 01 | 6 物业施工费 | 6.1 总承包工程 | 6.1.2 电气工程 | 厨房弱电管线 | 1000021885 | 110管线 | 1 | 1 | 项 | 1781.2 | [18 empty] | 委托书\市场特性
68 | 1066 | 1612 | 01 | 6 物业施工费 | 6.1 总承包工程 | 6.1.2 电气工程 | 厨房弱电管线 | 1000021886 | UPS电源 |  |  | 项 | 406.45 | [18 empty] | 弱电管线\电气系统图
68 | 1066 | 1612 | 01 | 6 物业施工费 | 6.1 总承包工程 | 6.1.2 电气工程 | 厨房弱电管线 | 1000021887 | 收银台POS机布线 | 1 | 1 | 项 | 835.76 | [18 empty] | 弱电管线\电气系统图
68 | 1066 | 1612 | 01 | 6 物业施工费 | 6.1 总承包工程 | 6.1.2 电气工程 | 厨房弱电管线 | 1000022171 | CCTV闭路监控系统（含传送带监控）布线 | 1 | 1 | 项 | 846.76 | [18 empty] | 委托书\市场特性
68 | 1066 | 1612 | 01 | 6 物业施工费 | 6.1 总承包工程 | 6.1.2 电气工程 | 厨房弱电管线 | 1000021888 | 员休室电脑一体机布线 |  |  | 项 | 836.31 | [18 empty] | 弱电管线\电气系统图
68 | 1066 | 1612 | 01 | 6 物业施工费 | 6.1 总承包工程 | 6.1.2 电气工程 | 大堂照明 (包括灯具安装及辅材) | 1000021889 | 大堂照明回路 | 5 | 5 | 组 | 500.38 | [18 empty] | 弱电管线\电气系统图
68 | 1066 | 1612 | 01 | 6 物业施工费 | 6.1 总承包工程 | 6.1.2 电气工程 | 大堂照明 (包括灯具安装及辅材) | 1000021927 | 安装暗藏轨道射灯 LO3 |  |  | 个 | 63.27 | [17 empty] | 个数
68 | 1066 | 1612 | 01 | 6 物业施工费 | 6.1 总承包工程 | 6.1.2 电气工程 | 大堂照明 (包括灯具安装及辅材) | 1000021928 | 安装LED灯带 L09 |  |  | 米 | 38.86 | [17 empty] | 长度
68 | 1066 | 1612 | 01 | 6 物业施工费 | 6.1 总承包工程 | 6.1.2 电气工程 | 厨房照明 (不包括灯具安装，但包含电管、电线及所有辅材) | 1000021890 | 厨房照明回路 | 5 | 5 | 组 | 500.38 | [18 empty] | 弱电管线\电气系统图
68 | 1066 | 1612 | 01 | 6 物业施工费 | 6.1 总承包工程 | 6.1.2 电气工程 | 厨房照明 (包括灯具安装及辅材) | 1000022199 | 安装 灭蝇灯 (不含灭蝇灯主材) | 6 | 6 | 个 | 136.25 | [17 empty] | 个数
68 | 1066 | 1612 | 01 | 6 物业施工费 | 6.1 总承包工程 | 6.1.2 电气工程 | 厨房照明 (包括灯具安装及辅材) | 1000085743 | 室内灯具安装 | 22 | 23 | 个 | 136.25 | [17 empty] | 公式
68 | 1066 | 1612 | 01 | 6 物业施工费 | 6.1 总承包工程 | 6.1.2 电气工程 | 大堂照明 (包括灯具安装及辅材) | 1000021926 | 室内灯具安装 | 90 | 89 | 个 | 136.25 | [17 empty] | 公式
68 | 1066 | 1612 | 01 | 6 物业施工费 | 6.1 总承包工程 | 6.1.2 电气工程 | 空调电气(包含电管、电线及所有配件辅材) | 1000021891 | 25匹空调机电源线（配电柜-室外机） |  |  | 米 | 69.84 | [18 empty] | 技术原因暂无解决方案
68 | 1066 | 1612 | 01 | 6 物业施工费 | 6.1 总承包工程 | 6.1.2 电气工程 | 空调电气(包含电管、电线及所有配件辅材) | 1000021892 | 15-20匹空调机电源线（配电柜-室外机） |  | 23.72 | 米 | 62.59 | [10 empty] | 技术原因
68 | 1066 | 1612 | 01 | 6 物业施工费 | 6.1 总承包工程 | 6.1.2 电气工程 | 空调电气(包含电管、电线及所有配件辅材) | 1000021893 | 6-12.5匹空调机电源线（配电柜-室外机） |  | 23.72 | 米 | 52.61 | [10 empty] | 技术原因
68 | 1066 | 1612 | 01 | 6 物业施工费 | 6.1 总承包工程 | 6.1.2 电气工程 | 空调电气(包含电管、电线及所有配件辅材) | 1000021894 | 2-5匹空调机电源线（配电柜-室外机） |  |  | 米 | 33.42 | [18 empty] | 技术原因暂无解决方案
68 | 1066 | 1612 | 01 | 6 物业施工费 | 6.1 总承包工程 | 6.1.2 电气工程 | 空调电气(包含电管、电线及所有配件辅材) | 1000021895 | 15-20匹空调机电源线（配电柜-室内机主） |  |  | 米 | 54.17 | [18 empty] | 技术原因暂无解决方案
68 | 1066 | 1612 | 01 | 6 物业施工费 | 6.1 总承包工程 | 6.1.2 电气工程 | 空调电气(包含电管、电线及所有配件辅材) | 1000021896 | 6-12.5匹空调机电源线（配电柜-室内机主） |  | 23.59 | 米 | 50.32 | [10 empty] | 技术原因
68 | 1066 | 1612 | 01 | 6 物业施工费 | 6.1 总承包工程 | 6.1.2 电气工程 | 空调电气(包含电管、电线及所有配件辅材) | 1000021897 | 2-5匹空调机电源线（配电柜-室内机主） |  | 19.28 | 米 | 32.72 | [10 empty] | 技术原因
68 | 1066 | 1612 | 01 | 6 物业施工费 | 6.1 总承包工程 | 6.1.2 电气工程 | 空调电气(包含电管、电线及所有配件辅材) | 1000021898 | 25匹空调机控制线（室内外机连线） |  |  | 米 | 58.29 | [18 empty] | 技术原因暂无解决方案
68 | 1066 | 1612 | 01 | 6 物业施工费 | 6.1 总承包工程 | 6.1.2 电气工程 | 空调电气(包含电管、电线及所有配件辅材) | 1000021899 | 15-20匹空调机控制线（室内外机连线） |  | 17.83 | 米 | 45.54 | [10 empty] | 技术原因
68 | 1066 | 1612 | 01 | 6 物业施工费 | 6.1 总承包工程 | 6.1.2 电气工程 | 空调电气(包含电管、电线及所有配件辅材) | 1000021900 | 6-12.5匹空调机控制线（室内外机连线） |  | 28.99 | 米 | 40.18 | [10 empty] | 技术原因
68 | 1066 | 1612 | 01 | 6 物业施工费 | 6.1 总承包工程 | 6.1.2 电气工程 | 空调电气(包含电管、电线及所有配件辅材) | 1000021901 | 2-5匹空调机控制线（室内外机连线） |  | 19.3 | 米 | 28.14 | [10 empty] | 技术原因
68 | 1066 | 1612 | 01 | 6 物业施工费 | 6.1 总承包工程 | 6.1.2 电气工程 | 空调电气(包含电管、电线及所有配件辅材) | 1000021902 | 空调机控制线（室内机-控制面板） |  | 73.1 | 米 | 28.15 | [10 empty] | 技术原因
68 | 1066 | 1612 | 01 | 6 物业施工费 | 6.1 总承包工程 | 6.1.2 电气工程 | 空调电气(包含电管、电线及所有配件辅材) | 1000021903 | 抽油烟机电源 | 1 | 1 | 个 | 1059.51 | [17 empty] | 个数
68 | 1066 | 1612 | 01 | 6 物业施工费 | 6.1 总承包工程 | 6.1.2 电气工程 | 空调电气(包含电管、电线及所有配件辅材) | 1000021904 | 新风/排风机电源 | 3 | 3 | 个 | 829.5 | [17 empty] | 个数
68 | 1066 | 1612 | 01 | 6 物业施工费 | 6.1 总承包工程 | 6.1.2 电气工程 | 空调电气(包含电管、电线及所有配件辅材) | 1000021905 | 小型排风扇电源 | 2 | 2 | 个 | 698.6 | [17 empty] | 个数
68 | 1066 | 1612 | 01 | 6 物业施工费 | 6.1 总承包工程 | 6.1.2 电气工程 | 空调电气(包含电管、电线及所有配件辅材) | 1000021906 | 油烟净化器电源 | 1 | 1 | 个 | 996.7 | [17 empty] | 个数
68 | 1066 | 1612 | 01 | 6 物业施工费 | 6.1 总承包工程 | 6.1.2 电气工程 | 空调电气(包含电管、电线及所有配件辅材) | 1000021907 | 风幕机电源 | 2 | 2 | 个 | 563.75 | [17 empty] | 判断电源个数，普通风幕机？
68 | 1066 | 1612 | 01 | 6 物业施工费 | 6.1 总承包工程 | 6.1.2 电气工程 | 空调电气(包含电管、电线及所有配件辅材) | 1000021908 | 吊扇电源 |  |  | 个 | 551.65 | [17 empty] | 个数
68 | 1066 | 1612 | 01 | 6 物业施工费 | 6.1 总承包工程 | 6.1.2 电气工程 | 空调电气(包含电管、电线及所有配件辅材) | 1000021909 | 经理室空调控制箱 | 1 | 1 | 个 | 252.22 | [17 empty] | 个数
68 | 1066 | 1612 | 01 | 6 物业施工费 | 6.1 总承包工程 | 6.1.2 电气工程 | 空调电气(包含电管、电线及所有配件辅材) | 1000021910 | 25匹冷冻水系统风机盘管电源 |  |  | 米 | 51.8 | [18 empty] | 技术原因暂无解决方案
68 | 1066 | 1612 | 01 | 6 物业施工费 | 6.1 总承包工程 | 6.1.2 电气工程 | 空调电气(包含电管、电线及所有配件辅材) | 1000021911 | 15-20匹冷冻水系统风机盘管电源 |  |  | 米 | 73.06 | [18 empty] | 技术原因暂无解决方案
68 | 1066 | 1612 | 01 | 6 物业施工费 | 6.1 总承包工程 | 6.1.2 电气工程 | 空调电气(包含电管、电线及所有配件辅材) | 1000021912 | 6-12匹冷冻水系统风机盘管电源 |  |  | 米 | 55.68 | [18 empty] | 技术原因暂无解决方案
68 | 1066 | 1612 | 01 | 6 物业施工费 | 6.1 总承包工程 | 6.1.2 电气工程 | 空调电气(包含电管、电线及所有配件辅材) | 1000021913 | 2-5匹冷冻水系统风机盘管电源 |  |  | 米 | 37.65 | [18 empty] | 技术原因暂无解决方案
68 | 1066 | 1612 | 01 | 6 物业施工费 | 6.1 总承包工程 | 6.1.2 电气工程 | 空调电气(包含电管、电线及所有配件辅材) | 1000021914 | 北区电加热电源及控制线 |  |  | 套 | 842.05 | [17 empty] | 个数
68 | 1066 | 1612 | 01 | 6 物业施工费 | 6.1 总承包工程 | 6.1.2 电气工程 | 招牌电气(包含电管、电线及所以配件辅材) | 1000021915 | 16A门头招牌电源 | 2 | 2 | 个 | 505.45 | [18 empty] | 强电管线\电气系统图
68 | 1066 | 1612 | 01 | 6 物业施工费 | 6.1 总承包工程 | 6.1.2 电气工程 | 招牌电气(包含电管、电线及所以配件辅材) | 1000021916 | 20A侧招电源 |  |  | 米 | 34.75 | [17 empty] | 总长度（插件计算）线管
68 | 1066 | 1612 | 01 | 6 物业施工费 | 6.1 总承包工程 | 6.1.2 电气工程 | 招牌电气(包含电管、电线及所以配件辅材) | 1000021917 | 20A杆标电源 |  |  | 米 | 34.75 | [17 empty] | 总长度（插件计算）线管
68 | 1066 | 1612 | 01 | 6 物业施工费 | 6.1 总承包工程 | 6.1.2 电气工程 | 招牌电气(包含电管、电线及所以配件辅材) | 1000025195 | 高位招牌小电箱（含时控开关及电表等配件） |  |  | 套 | 762.65 | [17 empty] | 个数
68 | 1066 | 1612 | 01 | 6 物业施工费 | 6.1 总承包工程 | 6.1.2 电气工程 | 招牌电气(包含电管、电线及所以配件辅材) | 1000021918 | 1000*700菜单箱电源 | 2 | 2 | 个 | 374.11 | [17 empty] | 个数
68 | 1066 | 1612 | 01 | 6 物业施工费 | 6.1 总承包工程 | 6.1.2 电气工程 | 招牌电气(包含电管、电线及所以配件辅材) | 1000021919 | 指示牌、餐牌电源 |  |  | 米 | 37.94 | [17 empty] | 总长度（插件计算）线管
68 | 1066 | 1612 | 01 | 6 物业施工费 | 6.1 总承包工程 | 6.1.2 电气工程 | 其它电气(包含电管、电线及所以配件辅材) | 1000021920 | 卷帘门电源 |  |  | 个 | 563.75 | [17 empty] | 个数
68 | 1066 | 1612 | 01 | 6 物业施工费 | 6.1 总承包工程 | 6.1.2 电气工程 | 其它电气(包含电管、电线及所以配件辅材) | 1000021921 | happy meal电源 |  |  | 个 | 468.33 | [17 empty] | 个数
68 | 1066 | 1612 | 01 | 6 物业施工费 | 6.1 总承包工程 | 6.1.2 电气工程 | 其它电气(包含电管、电线及所以配件辅材) | 1000022161 | SOK电源 | 1 | 1 | 组 | 748 | [17 empty] | 个数
68 | 1066 | 1612 | 01 | 6 物业施工费 | 6.1 总承包工程 | 6.1.2 电气工程 | 其它电气(包含电管、电线及所以配件辅材) | 1000021924 | 数盒系统安装 |  |  | 项 | 1950 | [18 empty] | 待定
68 | 1066 | 1612 | 01 | 6 物业施工费 | 6.1 总承包工程 | 6.1.2 电气工程 | 其它电气(包含电管、电线及所以配件辅材) | 1000051714 | 消防应急集中控制装置（单层） | 1 | 1 | 套 | 3005.9 | [18 empty] | 委托书\市场特性
68 | 1066 | 1612 | 01 | 6 物业施工费 | 6.1 总承包工程 | 6.1.2 电气工程 | 其它电气(包含电管、电线及所以配件辅材) | 1000051715 | 消防应急集中控制装置（双层） |  |  | 套 | 4713.1 | [18 empty] | 委托书\市场特性
68 | 1066 | 1612 | 01 | 6 物业施工费 | 6.1 总承包工程 | 6.1.2 电气工程 | LEED认证配套电气(包含电管、电线及所以配件辅材) | 1000021523 | PHILIPS灯具感应装置（房间<25m2时配备） | 4 | 4 | 个 | 269.86 | [17 empty] | 个数
68 | 1066 | 1612 | 01 | 6 物业施工费 | 6.1 总承包工程 | 6.1.2 电气工程 | LEED认证配套电气(包含电管、电线及所以配件辅材) | 1000049829 | OPPLE灯具感应装置（房间<25m2时配备） |  |  | 个 | 236.86 | [17 empty] | 个数
68 | 1066 | 1612 | 01 | 6 物业施工费 | 6.1 总承包工程 | 6.1.2 电气工程 | LEED认证配套电气(包含电管、电线及所以配件辅材) | 1000049830 | OSRAM灯具感应装置（房间<25m2时配备） |  |  | 个 | 256.66 | [17 empty] | 个数
68 | 1066 | 1612 | 01 | 6 物业施工费 | 6.1 总承包工程 | 6.1.2 电气工程 | 其它电气(包含电管及所以配件辅材) | 1000021923 | 智能水表485控制线（不含线主材） | 15.73 | 15.71 | 米 | 16.99 | [17 empty] | 总长度（插件计算）线管
68 | 1066 | 1612 | 01 | 6 物业施工费 | 6.1 总承包工程 | 6.1.2 电气工程 | 其它电气(包含电管、电线及所以配件辅材) | 1000051724 | 空调IOT通讯线 | 23.64 | 24.77 | 米 | 12.5 | [17 empty] | 总长度（插件计算）线管
68 | 1066 | 1612 | 01 | 6 物业施工费 | 6.1 总承包工程 | 6.1.2 电气工程 | 其它电气(包含电管、电线及所以配件辅材) | 1000085722 | 冷藏冷库IOT通讯线 | 17.11 | 20.17 | 米 | 12 | [17 empty] | 总长度（插件计算）线管
70 | 1068 | 1646 | 01 | 6 物业施工费 | 6.1 总承包工程 | 6.1.2A 电气工程-灯具主材 | 灯具主材-大堂 | 1000021524 | PHILIPS吊灯用LED光源P1 |  |  | 个 | 27.3 | [17 empty] | 个数
70 | 1068 | 1646 | 01 | 6 物业施工费 | 6.1 总承包工程 | 6.1.2A 电气工程-灯具主材 | 灯具主材-大堂 | 1000021929 | 安全出口灯 |  |  | 个 | 63 | [17 empty] | 个数
70 | 1068 | 1646 | 01 | 6 物业施工费 | 6.1 总承包工程 | 6.1.2A 电气工程-灯具主材 | 灯具主材-大堂 | 1000051746 | A型安全出口灯/单面指示灯 | 12 | 12 | 个 | 36.75 | [17 empty] | 个数
70 | 1068 | 1646 | 01 | 6 物业施工费 | 6.1 总承包工程 | 6.1.2A 电气工程-灯具主材 | 灯具主材-大堂 | 1000051747 | A型双面单向指示灯 |  |  | 个 | 42 | [17 empty] | 个数
70 | 1068 | 1646 | 01 | 6 物业施工费 | 6.1 总承包工程 | 6.1.2A 电气工程-灯具主材 | 灯具主材-大堂 | 1000051748 | A型应急灯 | 7 | 6 | 个 | 40.95 | [17 empty] | 个数
70 | 1068 | 1646 | 01 | 6 物业施工费 | 6.1 总承包工程 | 6.1.2A 电气工程-灯具主材 | 灯具主材-大堂 | 1000021525 | PHILIPS LED 5W应急灯具90分钟E |  |  | 个 | 94.5 | [17 empty] | 个数
70 | 1068 | 1646 | 01 | 6 物业施工费 | 6.1 总承包工程 | 6.1.2A 电气工程-灯具主材 | 灯具主材-大堂 | 1000021526 | PHILIPS方形LED灯筒灯灯具 L1 | 9 | 9 | 个 | 131.25 | [17 empty] | 个数
70 | 1068 | 1646 | 01 | 6 物业施工费 | 6.1 总承包工程 | 6.1.2A 电气工程-灯具主材 | 灯具主材-大堂 | 1000021527 | PHILIPS双头方形LED灯筒灯灯具 L2 | 36 | 36 | 个 | 222.6 | [17 empty] | 个数
70 | 1068 | 1646 | 01 | 6 物业施工费 | 6.1 总承包工程 | 6.1.2A 电气工程-灯具主材 | 灯具主材-大堂 | 1000021528 | PHILIPS方形嵌入式LED射灯28W L3 |  |  | 个 | 176.4 | [17 empty] | 个数
70 | 1068 | 1646 | 01 | 6 物业施工费 | 6.1 总承包工程 | 6.1.2A 电气工程-灯具主材 | 灯具主材-大堂 | 1000021529 | PHILIPS深照型圆形LED灯筒灯灯具 L4 |  |  | 个 | 134.4 | [17 empty] | 个数
70 | 1068 | 1646 | 01 | 6 物业施工费 | 6.1 总承包工程 | 6.1.2A 电气工程-灯具主材 | 灯具主材-大堂 | 1000021531 | PHILIPS圆形嵌入式 LED 筒灯 L5 |  |  | 个 | 152.56 | [17 empty] | 个数
70 | 1068 | 1646 | 01 | 6 物业施工费 | 6.1 总承包工程 | 6.1.2A 电气工程-灯具主材 | 灯具主材-大堂 | 1000021532 | PHILIPS方形嵌入式 LED 筒灯 L5 | 19 | 19 | 个 | 222.6 | [17 empty] | 个数
70 | 1068 | 1646 | 01 | 6 物业施工费 | 6.1 总承包工程 | 6.1.2A 电气工程-灯具主材 | 灯具主材-大堂 | 1000021530 | PHILIPS圆形嵌入式 LED 防尘防水筒灯 L6 | 3 | 3 | 个 | 86.1 | [17 empty] | 个数
70 | 1068 | 1646 | 01 | 6 物业施工费 | 6.1 总承包工程 | 6.1.2A 电气工程-灯具主材 | 灯具主材-大堂 | 1000021561 | PHILIPS圆形嵌入式LED防水型射灯 L9 |  |  | 个 | 261.15 | [17 empty] | 个数
70 | 1068 | 1646 | 01 | 6 物业施工费 | 6.1 总承包工程 | 6.1.2A 电气工程-灯具主材 | 灯具主材-大堂 | 1000021536 | PHILIPS 圆形吊灯 LO1 |  |  | 个 | 420 | [17 empty] | 个数
70 | 1068 | 1646 | 01 | 6 物业施工费 | 6.1 总承包工程 | 6.1.2A 电气工程-灯具主材 | 灯具主材-大堂 | 1000041828 | PHILIPS双头嵌入式射灯 L02 |  |  | 个 | 222.6 | [17 empty] | 个数
70 | 1068 | 1646 | 01 | 6 物业施工费 | 6.1 总承包工程 | 6.1.2A 电气工程-灯具主材 | 灯具主材-大堂 | 1000021537 | PHILIPS 暗藏轨道射灯 LO3 |  |  | 个 | 173.25 | [17 empty] | 个数
70 | 1068 | 1646 | 01 | 6 物业施工费 | 6.1 总承包工程 | 6.1.2A 电气工程-灯具主材 | 灯具主材-大堂 | 1000041827 | PHILIPS圆形嵌入式射灯 L04 |  |  | 个 | 134.4 | [17 empty] | 个数
70 | 1068 | 1646 | 01 | 6 物业施工费 | 6.1 总承包工程 | 6.1.2A 电气工程-灯具主材 | 灯具主材-大堂 | 1000021541 | PHILIPS 长条壁灯 L07 |  |  | 个 | 498.75 | [17 empty] | 个数
70 | 1068 | 1646 | 01 | 6 物业施工费 | 6.1 总承包工程 | 6.1.2A 电气工程-灯具主材 | 灯具主材-大堂 | 1000021542 | PHILIPS Wall Light L08 |  |  | 个 | 346.5 | [17 empty] | 个数
70 | 1068 | 1646 | 01 | 6 物业施工费 | 6.1 总承包工程 | 6.1.2A 电气工程-灯具主材 | 灯具主材-大堂 | 1000021543 | PHILIPS LED灯带 L09 |  |  | 米 | 42 | [18 empty] | 待定
70 | 1068 | 1646 | 01 | 6 物业施工费 | 6.1 总承包工程 | 6.1.2A 电气工程-灯具主材 | 灯具主材-大堂 | 1000021538 | PHILIPS L05配套导轨 Track L=2000mm |  |  | 个 | 75.6 | [17 empty] | 公式
70 | 1068 | 1646 | 01 | 6 物业施工费 | 6.1 总承包工程 | 6.1.2A 电气工程-灯具主材 | 灯具主材-大堂 | 1000021539 | PHILIPS L05配套导轨 Track L=1000mm |  |  | 个 | 38.85 | [17 empty] | 公式
70 | 1068 | 1646 | 01 | 6 物业施工费 | 6.1 总承包工程 | 6.1.2A 电气工程-灯具主材 | 灯具主材-大堂 | 1000021540 | PHILIPS L05配套导轨连接件 Track connector |  |  | 个 | 8.4 | [17 empty] | 公式
70 | 1068 | 1646 | 01 | 6 物业施工费 | 6.1 总承包工程 | 6.1.2A 电气工程-灯具主材 | 灯具主材-大堂 | 1000021544 | PHILIPS L09配套电源变压器（每10米配备一个） |  |  | 个 | 119.7 | [18 empty] | 待定
70 | 1068 | 1646 | 01 | 6 物业施工费 | 6.1 总承包工程 | 6.1.2A 电气工程-灯具主材 | 灯具主材-大堂 | 1000021573 | PHILIPS装饰性灯具（吊灯光源L3-E/L4-E） |  |  | 个 | 28.35 | [17 empty] | 个数
70 | 1068 | 1646 | 01 | 6 物业施工费 | 6.1 总承包工程 | 6.1.2A 电气工程-灯具主材 | 灯具主材-大堂 | 1000021574 | PHILIPS圆形嵌入式射灯 L1-E |  |  | 个 | 102.9 | [17 empty] | 个数
70 | 1068 | 1646 | 01 | 6 物业施工费 | 6.1 总承包工程 | 6.1.2A 电气工程-灯具主材 | 灯具主材-大堂 | 1000021575 | PHILIPS圆形嵌入式射灯 L2-E/L5-E |  |  | 个 | 176.4 | [17 empty] | 个数
70 | 1068 | 1646 | 01 | 6 物业施工费 | 6.1 总承包工程 | 6.1.2A 电气工程-灯具主材 | 灯具主材-大堂 | 1000041825 | PHILIPS圆形嵌入式灯 L1-L |  |  | 个 | 176.4 | [17 empty] | 个数
70 | 1068 | 1646 | 01 | 6 物业施工费 | 6.1 总承包工程 | 6.1.2A 电气工程-灯具主材 | 灯具主材-大堂 | 1000041824 | PHILIPS圆形嵌入式灯 L2-L |  |  | 个 | 97.65 | [17 empty] | 个数
70 | 1068 | 1646 | 01 | 6 物业施工费 | 6.1 总承包工程 | 6.1.2A 电气工程-灯具主材 | 灯具主材-大堂 | 1000041826 | PHILIPS LED灯带含变压器 L3-L |  |  | 米 | 46.2 | [18 empty] | 待定
70 | 1068 | 1646 | 01 | 6 物业施工费 | 6.1 总承包工程 | 6.1.1A 电气工程-灯具主材 | 灯具主材-大堂 | 1000021572 | OSRAM吊灯用LED光源P1 |  |  | 个 | 36.75
70 | 1068 | 1646 | 01 | 6 物业施工费 | 6.1 总承包工程 | 6.1.2A 电气工程-灯具主材 | 灯具主材-大堂 | 1000021571 | OSRAM LED 5W应急灯具90分钟E |  |  | 个 | 92.4 | [17 empty] | 个数
70 | 1068 | 1646 | 01 | 6 物业施工费 | 6.1 总承包工程 | 6.1.2A 电气工程-灯具主材 | 灯具主材-大堂 | 1000021554 | OSRAM方形LED灯筒灯灯具 L1 |  |  | 个 | 111.3 | [17 empty] | 个数
70 | 1068 | 1646 | 01 | 6 物业施工费 | 6.1 总承包工程 | 6.1.2A 电气工程-灯具主材 | 灯具主材-大堂 | 1000021555 | OSRAM双头方形LED灯筒灯灯具 L2 |  |  | 个 | 181.65 | [17 empty] | 个数
70 | 1068 | 1646 | 01 | 6 物业施工费 | 6.1 总承包工程 | 6.1.2A 电气工程-灯具主材 | 灯具主材-大堂 | 1000021567 | OSRAM方形嵌入式LED射灯28W L3 |  |  | 个 | 198.45 | [17 empty] | 个数
70 | 1068 | 1646 | 01 | 6 物业施工费 | 6.1 总承包工程 | 6.1.2A 电气工程-灯具主材 | 灯具主材-大堂 | 1000021556 | OSRAM深照型圆形LED灯筒灯灯具 L4 |  |  | 个 | 113.4 | [17 empty] | 个数
70 | 1068 | 1646 | 01 | 6 物业施工费 | 6.1 总承包工程 | 6.1.2A 电气工程-灯具主材 | 灯具主材-大堂 | 1000021557 | OSRAM圆形嵌入式 LED 筒灯 L5 |  |  | 个 | 152.56 | [17 empty] | 个数
70 | 1068 | 1646 | 01 | 6 物业施工费 | 6.1 总承包工程 | 6.1.2A 电气工程-灯具主材 | 灯具主材-大堂 | 1000021565 | OSRAM方形嵌入式 LED 筒灯 L5 |  |  | 个 | 184.8 | [17 empty] | 个数
70 | 1068 | 1646 | 01 | 6 物业施工费 | 6.1 总承包工程 | 6.1.2A 电气工程-灯具主材 | 灯具主材-大堂 | 1000021560 | OSRAM圆形嵌入式 LED 防尘防水筒灯 L6 |  |  | 个 | 89.25 | [17 empty] | 个数
70 | 1068 | 1646 | 01 | 6 物业施工费 | 6.1 总承包工程 | 6.1.2A 电气工程-灯具主材 | 灯具主材-大堂 | 1000021566 | OSRAM圆形嵌入式LED防水型射灯 L9 |  |  | 个 | 159.74 | [17 empty] | 个数
70 | 1068 | 1646 | 01 | 6 物业施工费 | 6.1 总承包工程 | 6.1.2A 电气工程-灯具主材 | 灯具主材-大堂 | 1000021545 | OSRAM 圆形吊灯 LO1 |  |  | 个 | 346.5 | [17 empty] | 个数
70 | 1068 | 1646 | 01 | 6 物业施工费 | 6.1 总承包工程 | 6.1.2A 电气工程-灯具主材 | 灯具主材-大堂 | 1000041833 | OSRAM双头嵌入式射灯 L02 |  |  | 个 | 181.65 | [17 empty] | 个数
70 | 1068 | 1646 | 01 | 6 物业施工费 | 6.1 总承包工程 | 6.1.2A 电气工程-灯具主材 | 灯具主材-大堂 | 1000021546 | OSRAM 暗藏轨道射灯 LO3 |  |  | 个 | 149.1 | [17 empty] | 个数
70 | 1068 | 1646 | 01 | 6 物业施工费 | 6.1 总承包工程 | 6.1.2A 电气工程-灯具主材 | 灯具主材-大堂 | 1000041832 | OSRAM圆形嵌入式射灯 L04 |  |  | 个 | 113.4 | [17 empty] | 个数
70 | 1068 | 1646 | 01 | 6 物业施工费 | 6.1 总承包工程 | 6.1.2A 电气工程-灯具主材 | 灯具主材-大堂 | 1000021550 | OSRAM 长条壁灯 L07 |  |  | 个 | 483 | [17 empty] | 个数
70 | 1068 | 1646 | 01 | 6 物业施工费 | 6.1 总承包工程 | 6.1.2A 电气工程-灯具主材 | 灯具主材-大堂 | 1000021551 | OSRAM Wall Light L08 |  |  | 个 | 367.5 | [17 empty] | 个数
70 | 1068 | 1646 | 01 | 6 物业施工费 | 6.1 总承包工程 | 6.1.2A 电气工程-灯具主材 | 灯具主材-大堂 | 1000021552 | OSRAM LED灯带 L09 |  |  | 米 | 52.5 | [18 empty] | 待定
70 | 1068 | 1646 | 01 | 6 物业施工费 | 6.1 总承包工程 | 6.1.2A 电气工程-灯具主材 | 灯具主材-大堂 | 1000021553 | OSRAM L09配套电源变压器（每10米配备一个） |  |  | 个 | 116.55 | [18 empty] | 待定
70 | 1068 | 1646 | 01 | 6 物业施工费 | 6.1 总承包工程 | 6.1.2A 电气工程-灯具主材 | 灯具主材-大堂 | 1000021547 | OSRAM L05配套导轨 Track L=2000mm |  |  | 个 | 69.3 | [17 empty] | 公式
70 | 1068 | 1646 | 01 | 6 物业施工费 | 6.1 总承包工程 | 6.1.2A 电气工程-灯具主材 | 灯具主材-大堂 | 1000021548 | OSRAM L05配套导轨 Track L=1000mm |  |  | 个 | 34.65 | [17 empty] | 公式
70 | 1068 | 1646 | 01 | 6 物业施工费 | 6.1 总承包工程 | 6.1.2A 电气工程-灯具主材 | 灯具主材-大堂 | 1000021549 | OSRAM L05配套导轨连接件 Track connector |  |  | 个 | 10.5 | [17 empty] | 公式
70 | 1068 | 1646 | 01 | 6 物业施工费 | 6.1 总承包工程 | 6.1.2A 电气工程-灯具主材 | 灯具主材-大堂 | 1000021568 | OSRAM装饰性灯具（吊灯光源L3-E/L4-E） |  |  | 个 | 54.6 | [17 empty] | 个数
70 | 1068 | 1646 | 01 | 6 物业施工费 | 6.1 总承包工程 | 6.1.2A 电气工程-灯具主材 | 灯具主材-大堂 | 1000021569 | OSRAM圆形嵌入式射灯 L1-E |  |  | 个 | 105 | [17 empty] | 个数
70 | 1068 | 1646 | 01 | 6 物业施工费 | 6.1 总承包工程 | 6.1.2A 电气工程-灯具主材 | 灯具主材-大堂 | 1000021570 | OSRAM圆形嵌入式射灯 L2-E/L5-E |  |  | 个 | 141.75 | [17 empty] | 个数
70 | 1068 | 1646 | 01 | 6 物业施工费 | 6.1 总承包工程 | 6.1.2A 电气工程-灯具主材 | 灯具主材-大堂 | 1000041829 | OSRAM圆形嵌入式灯 L1-L |  |  | 个 | 141.75 | [17 empty] | 个数
70 | 1068 | 1646 | 01 | 6 物业施工费 | 6.1 总承包工程 | 6.1.2A 电气工程-灯具主材 | 灯具主材-大堂 | 1000041831 | OSRAM圆形嵌入式灯 L2-L |  |  | 个 | 97.65 | [17 empty] | 个数
70 | 1068 | 1646 | 01 | 6 物业施工费 | 6.1 总承包工程 | 6.1.2A 电气工程-灯具主材 | 灯具主材-大堂 | 1000041830 | OSRAM LED灯带含变压器 L3-L |  |  | 米 | 59.85 | [18 empty] | 待定
70 | 1068 | 1646 | 01 | 6 物业施工费 | 6.1 总承包工程 | 6.1.1A 电气工程-灯具主材 | 灯具主材-大堂 | 1000041847 | OPPLE吊灯用LED光源P1 |  |  | 个 | 52.5 | [17 empty] | 个数
70 | 1068 | 1646 | 01 | 6 物业施工费 | 6.1 总承包工程 | 6.1.2A 电气工程-灯具主材 | 灯具主材-大堂 | 1000041841 | OPPLE LED 5W应急灯具90分钟E |  |  | 个 | 68.25 | [17 empty] | 个数
70 | 1068 | 1646 | 01 | 6 物业施工费 | 6.1 总承包工程 | 6.1.2A 电气工程-灯具主材 | 灯具主材-大堂 | 1000041839 | OPPLE方形LED灯筒灯灯具 L1 |  |  | 个 | 110.25 | [17 empty] | 个数
70 | 1068 | 1646 | 01 | 6 物业施工费 | 6.1 总承包工程 | 6.1.2A 电气工程-灯具主材 | 灯具主材-大堂 | 1000041850 | OPPLE双头方形LED灯筒灯灯具 L2 |  |  | 个 | 178.5 | [17 empty] | 个数
70 | 1068 | 1646 | 01 | 6 物业施工费 | 6.1 总承包工程 | 6.1.2A 电气工程-灯具主材 | 灯具主材-大堂 | 1000041851 | OPPLE方形嵌入式LED射灯28W L3 |  |  | 个 | 147 | [17 empty] | 个数
70 | 1068 | 1646 | 01 | 6 物业施工费 | 6.1 总承包工程 | 6.1.2A 电气工程-灯具主材 | 灯具主材-大堂 | 1000041852 | OPPLE深照型圆形LED灯筒灯灯具 L4 |  |  | 个 | 105 | [17 empty] | 个数
70 | 1068 | 1646 | 01 | 6 物业施工费 | 6.1 总承包工程 | 6.1.2A 电气工程-灯具主材 | 灯具主材-大堂 | 1000041853 | OPPLE方形嵌入式 LED 筒灯 L5 |  |  | 个 | 126 | [17 empty] | 个数
70 | 1068 | 1646 | 01 | 6 物业施工费 | 6.1 总承包工程 | 6.1.2A 电气工程-灯具主材 | 灯具主材-大堂 | 1000041846 | OPPLE圆形嵌入式 LED 防尘防水筒灯 L6 |  |  | 个 | 204.75 | [17 empty] | 个数
70 | 1068 | 1646 | 01 | 6 物业施工费 | 6.1 总承包工程 | 6.1.2A 电气工程-灯具主材 | 灯具主材-大堂 | 1000041845 | OPPLE圆形吊灯 LO1 |  |  | 个 | 420 | [17 empty] | 个数
70 | 1068 | 1646 | 01 | 6 物业施工费 | 6.1 总承包工程 | 6.1.2A 电气工程-灯具主材 | 灯具主材-大堂 | 1000041848 | OPPLE双头嵌入式射灯 L02 |  |  | 个 | 178.5 | [17 empty] | 个数
70 | 1068 | 1646 | 01 | 6 物业施工费 | 6.1 总承包工程 | 6.1.2A 电气工程-灯具主材 | 灯具主材-大堂 | 1000041844 | OPPLE暗藏轨道射灯 LO3 |  |  | 个 | 126 | [17 empty] | 个数
70 | 1068 | 1646 | 01 | 6 物业施工费 | 6.1 总承包工程 | 6.1.2A 电气工程-灯具主材 | 灯具主材-大堂 | 1000041849 | OPPLE圆形嵌入式射灯 L04 |  |  | 个 | 105 | [17 empty] | 个数
70 | 1068 | 1646 | 01 | 6 物业施工费 | 6.1 总承包工程 | 6.1.2A 电气工程-灯具主材 | 灯具主材-大堂 | 1000041860 | OPPLE长条壁灯 L07 |  |  | 个 | 661.5 | [17 empty] | 个数
70 | 1068 | 1646 | 01 | 6 物业施工费 | 6.1 总承包工程 | 6.1.2A 电气工程-灯具主材 | 灯具主材-大堂 | 1000041856 | OPPLE Wall Light L08 |  |  | 个 | 488.25 | [17 empty] | 个数
70 | 1068 | 1646 | 01 | 6 物业施工费 | 6.1 总承包工程 | 6.1.2A 电气工程-灯具主材 | 灯具主材-大堂 | 1000041857 | OPPLE LED灯带 L09 |  |  | 米 | 36.75 | [18 empty] | 待定
70 | 1068 | 1646 | 01 | 6 物业施工费 | 6.1 总承包工程 | 6.1.2A 电气工程-灯具主材 | 灯具主材-大堂 | 1000041858 | OPPLE L09配套电源变压器（每10米配备一个） |  |  | 个 | 105 | [18 empty] | 待定
70 | 1068 | 1646 | 01 | 6 物业施工费 | 6.1 总承包工程 | 6.1.2A 电气工程-灯具主材 | 灯具主材-大堂 | 1000041859 | OPPLE L05配套导轨 Track L=2000mm |  |  | 个 | 77.7 | [17 empty] | 公式
70 | 1068 | 1646 | 01 | 6 物业施工费 | 6.1 总承包工程 | 6.1.2A 电气工程-灯具主材 | 灯具主材-大堂 | 1000041854 | OPPLE L05配套导轨 Track L=1000mm |  |  | 个 | 38.85 | [17 empty] | 公式
70 | 1068 | 1646 | 01 | 6 物业施工费 | 6.1 总承包工程 | 6.1.2A 电气工程-灯具主材 | 灯具主材-大堂 | 1000041855 | OPPLE L05配套导轨连接件 Track connector |  |  | 个 | 8.4 | [17 empty] | 公式
70 | 1068 | 1646 | 01 | 6 物业施工费 | 6.1 总承包工程 | 6.1.2A 电气工程-灯具主材 | 灯具主材-大堂 | 1000041840 | OPPLE装饰性灯具（吊灯光源L3-E/L4-E） |  |  | 个 | 57.75 | [17 empty] | 个数
70 | 1068 | 1646 | 01 | 6 物业施工费 | 6.1 总承包工程 | 6.1.2A 电气工程-灯具主材 | 灯具主材-大堂 | 1000041842 | OPPLE圆形嵌入式射灯 L1-E |  |  | 个 | 131.25 | [17 empty] | 个数
70 | 1068 | 1646 | 01 | 6 物业施工费 | 6.1 总承包工程 | 6.1.2A 电气工程-灯具主材 | 灯具主材-大堂 | 1000041843 | OPPLE圆形嵌入式射灯 L2-E/L5-E |  |  | 个 | 120.75 | [17 empty] | 个数
70 | 1068 | 1646 | 01 | 6 物业施工费 | 6.1 总承包工程 | 6.1.2A 电气工程-灯具主材 | 灯具主材-大堂 | 1000041836 | OPPLE圆形嵌入式灯 L1-L |  |  | 个 | 120.75 | [17 empty] | 个数
70 | 1068 | 1646 | 01 | 6 物业施工费 | 6.1 总承包工程 | 6.1.2A 电气工程-灯具主材 | 灯具主材-大堂 | 1000041835 | OPPLE圆形嵌入式灯 L2-L |  |  | 个 | 131.25 | [17 empty] | 个数
70 | 1068 | 1646 | 01 | 6 物业施工费 | 6.1 总承包工程 | 6.1.2A 电气工程-灯具主材 | 灯具主材-大堂 | 1000041834 | OPPLE LED灯带含变压器 L3-L |  |  | 米 | 42 | [18 empty] | 待定
71 | 1069 | 1646 | 01 | 6 物业施工费 | 6.1 总承包工程 | 6.1.2A 电气工程-灯具主材 | 灯具主材-厨房 | 1000021525 | PHILIPS LED 5W应急灯具90分钟E |  |  | 个 | 94.5 | [17 empty] | 个数
71 | 1069 | 1646 | 01 | 6 物业施工费 | 6.1 总承包工程 | 6.1.2A 电气工程-灯具主材 | 灯具主材-厨房 | 1000021930 | 灯槽内单管日光灯L13 | 3 | 3 | 个 | 107.69 | [17 empty] | 个数
71 | 1069 | 1646 | 01 | 6 物业施工费 | 6.1 总承包工程 | 6.1.2A 电气工程-灯具主材 | 灯具主材-厨房 | 1000051748 | A型应急灯 | 9 | 10 | 个 | 40.95 | [17 empty] | 个数
71 | 1069 | 1646 | 01 | 6 物业施工费 | 6.1 总承包工程 | 6.1.2A 电气工程-灯具主材 | 灯具主材-厨房 | 1000021526 | PHILIPS方形LED灯筒灯灯具 L1 |  |  | 个 | 131.25 | [17 empty] | 个数
71 | 1069 | 1646 | 01 | 6 物业施工费 | 6.1 总承包工程 | 6.1.2A 电气工程-灯具主材 | 灯具主材-厨房 | 1000021527 | PHILIPS双头方形LED灯筒灯灯具 L2 |  |  | 个 | 222.6 | [17 empty] | 个数
71 | 1069 | 1646 | 01 | 6 物业施工费 | 6.1 总承包工程 | 6.1.2A 电气工程-灯具主材 | 灯具主材-厨房 | 1000021528 | PHILIPS方形嵌入式LED射灯28W L3 |  |  | 个 | 176.4 | [17 empty] | 个数
71 | 1069 | 1646 | 01 | 6 物业施工费 | 6.1 总承包工程 | 6.1.2A 电气工程-灯具主材 | 灯具主材-厨房 | 1000021529 | PHILIPS深照型圆形LED灯筒灯灯具 L4 |  |  | 个 | 134.4 | [17 empty] | 个数
71 | 1069 | 1646 | 01 | 6 物业施工费 | 6.1 总承包工程 | 6.1.2A 电气工程-灯具主材 | 灯具主材-厨房 | 1000021531 | PHILIPS圆形嵌入式 LED 筒灯 L5 |  |  | 个 | 152.56 | [17 empty] | 个数
71 | 1069 | 1646 | 01 | 6 物业施工费 | 6.1 总承包工程 | 6.1.2A 电气工程-灯具主材 | 灯具主材-厨房 | 1000021532 | PHILIPS方形嵌入式 LED 筒灯 L5 | 2 | 2 | 个 | 222.6 | [17 empty] | 个数
71 | 1069 | 1646 | 01 | 6 物业施工费 | 6.1 总承包工程 | 6.1.2A 电气工程-灯具主材 | 灯具主材-厨房 | 1000021530 | PHILIPS圆形嵌入式 LED 防尘防水筒灯 L6 |  |  | 个 | 86.1 | [17 empty] | 个数
71 | 1069 | 1646 | 01 | 6 物业施工费 | 6.1 总承包工程 | 6.1.2A 电气工程-灯具主材 | 灯具主材-厨房 | 1000021533 | PHILIPS600*600mm嵌入式LED灯盘 L7（0-Base） | 11 | 11 | 个 | 190.05 | [17 empty] | 个数
71 | 1069 | 1646 | 01 | 6 物业施工费 | 6.1 总承包工程 | 6.1.2A 电气工程-灯具主材 | 灯具主材-厨房 | 1000021534 | PHILIPS600*600mm嵌入式LED灯盘 L7（Minimal等） |  |  | 个 | 190.05 | [17 empty] | 个数
71 | 1069 | 1646 | 01 | 6 物业施工费 | 6.1 总承包工程 | 6.1.2A 电气工程-灯具主材 | 灯具主材-厨房 | 1000021535 | PHILIPS1200mm 带罩LED支架灯 L8 | 1 | 1 | 个 | 194.25 | [17 empty] | 个数
71 | 1069 | 1646 | 01 | 6 物业施工费 | 6.1 总承包工程 | 6.1.2A 电气工程-灯具主材 | 灯具主材-厨房 | 1000021575 | PHILIPS圆形嵌入式射灯 L2-E/L5-E |  |  | 个 | 176.4 | [17 empty] | 个数
71 | 1069 | 1646 | 01 | 6 物业施工费 | 6.1 总承包工程 | 6.1.2A 电气工程-灯具主材 | 灯具主材-厨房 | 1000021571 | OSRAM LED 5W应急灯具90分钟E |  |  | 个 | 92.4 | [17 empty] | 个数
71 | 1069 | 1646 | 01 | 6 物业施工费 | 6.1 总承包工程 | 6.1.2A 电气工程-灯具主材 | 灯具主材-厨房 | 1000021554 | OSRAM方形LED灯筒灯灯具 L1 |  |  | 个 | 111.3 | [17 empty] | 个数
71 | 1069 | 1646 | 01 | 6 物业施工费 | 6.1 总承包工程 | 6.1.2A 电气工程-灯具主材 | 灯具主材-厨房 | 1000021555 | OSRAM双头方形LED灯筒灯灯具 L2 |  |  | 个 | 181.65 | [17 empty] | 个数
71 | 1069 | 1646 | 01 | 6 物业施工费 | 6.1 总承包工程 | 6.1.2A 电气工程-灯具主材 | 灯具主材-厨房 | 1000021567 | OSRAM方形嵌入式LED射灯28W L3 |  |  | 个 | 198.45 | [17 empty] | 个数
71 | 1069 | 1646 | 01 | 6 物业施工费 | 6.1 总承包工程 | 6.1.2A 电气工程-灯具主材 | 灯具主材-厨房 | 1000021556 | OSRAM深照型圆形LED灯筒灯灯具 L4 |  |  | 个 | 113.4 | [17 empty] | 个数
71 | 1069 | 1646 | 01 | 6 物业施工费 | 6.1 总承包工程 | 6.1.2A 电气工程-灯具主材 | 灯具主材-厨房 | 1000021557 | OSRAM圆形嵌入式 LED 筒灯 L5 |  |  | 个 | 152.56 | [17 empty] | 个数
71 | 1069 | 1646 | 01 | 6 物业施工费 | 6.1 总承包工程 | 6.1.2A 电气工程-灯具主材 | 灯具主材-厨房 | 1000021565 | OSRAM方形嵌入式 LED 筒灯 L5 |  |  | 个 | 184.8 | [17 empty] | 个数
71 | 1069 | 1646 | 01 | 6 物业施工费 | 6.1 总承包工程 | 6.1.2A 电气工程-灯具主材 | 灯具主材-厨房 | 1000021560 | OSRAM圆形嵌入式 LED 防尘防水筒灯 L6 |  |  | 个 | 89.25 | [17 empty] | 个数
71 | 1069 | 1646 | 01 | 6 物业施工费 | 6.1 总承包工程 | 6.1.2A 电气工程-灯具主材 | 灯具主材-厨房 | 1000021558 | OSRAM600*600mm嵌入式LED灯盘 L7 |  |  | 个 | 170.1 | [17 empty] | 个数
71 | 1069 | 1646 | 01 | 6 物业施工费 | 6.1 总承包工程 | 6.1.2A 电气工程-灯具主材 | 灯具主材-厨房 | 1000021559 | OSRAM1200mm 带罩LED支架灯 L8 |  |  | 个 | 172.2 | [17 empty] | 个数
71 | 1069 | 1646 | 01 | 6 物业施工费 | 6.1 总承包工程 | 6.1.2A 电气工程-灯具主材 | 灯具主材-厨房 | 1000021570 | OSRAM圆形嵌入式射灯 L2-E/L5-E |  |  | 个 | 141.75 | [17 empty] | 个数
71 | 1069 | 1646 | 01 | 6 物业施工费 | 6.1 总承包工程 | 6.1.2A 电气工程-灯具主材 | 灯具主材-厨房 | 1000041841 | OPPLE LED 5W应急灯具90分钟E |  |  | 个 | 68.25 | [17 empty] | 个数
71 | 1069 | 1646 | 01 | 6 物业施工费 | 6.1 总承包工程 | 6.1.2A 电气工程-灯具主材 | 灯具主材-厨房 | 1000041839 | OPPLE方形LED灯筒灯灯具 L1 |  |  | 个 | 110.25 | [17 empty] | 个数
71 | 1069 | 1646 | 01 | 6 物业施工费 | 6.1 总承包工程 | 6.1.2A 电气工程-灯具主材 | 灯具主材-厨房 | 1000041850 | OPPLE双头方形LED灯筒灯灯具 L2 |  |  | 个 | 178.5 | [17 empty] | 个数
71 | 1069 | 1646 | 01 | 6 物业施工费 | 6.1 总承包工程 | 6.1.2A 电气工程-灯具主材 | 灯具主材-厨房 | 1000041851 | OPPLE方形嵌入式LED射灯28W L3 |  |  | 个 | 147 | [17 empty] | 个数
71 | 1069 | 1646 | 01 | 6 物业施工费 | 6.1 总承包工程 | 6.1.2A 电气工程-灯具主材 | 灯具主材-厨房 | 1000041852 | OPPLE深照型圆形LED灯筒灯灯具 L4 |  |  | 个 | 105 | [17 empty] | 个数
71 | 1069 | 1646 | 01 | 6 物业施工费 | 6.1 总承包工程 | 6.1.2A 电气工程-灯具主材 | 灯具主材-厨房 | 1000041853 | OPPLE方形嵌入式 LED 筒灯 L5 |  |  | 个 | 126 | [17 empty] | 个数
71 | 1069 | 1646 | 01 | 6 物业施工费 | 6.1 总承包工程 | 6.1.2A 电气工程-灯具主材 | 灯具主材-厨房 | 1000041846 | OPPLE圆形嵌入式 LED 防尘防水筒灯 L6 |  |  | 个 | 204.75 | [17 empty] | 个数
71 | 1069 | 1646 | 01 | 6 物业施工费 | 6.1 总承包工程 | 6.1.2A 电气工程-灯具主材 | 灯具主材-厨房 | 1000041837 | OPPLE600*600mm嵌入式LED灯盘 L7 |  |  | 个 | 252 | [17 empty] | 个数
71 | 1069 | 1646 | 01 | 6 物业施工费 | 6.1 总承包工程 | 6.1.2A 电气工程-灯具主材 | 灯具主材-厨房 | 1000041838 | OPPLE1200mm 带罩LED支架灯 L8 |  |  | 个 | 136.5 | [17 empty] | 个数
71 | 1069 | 1646 | 01 | 6 物业施工费 | 6.1 总承包工程 | 6.1.2A 电气工程-灯具主材 | 灯具主材-厨房 | 1000041843 | OPPLE圆形嵌入式射灯 L2-E/L5-E |  |  | 个 | 120.75 | [17 empty] | 个数
72 | 1070 | 1613 | 01 | 6 物业施工费 | 6.1 总承包工程 | 6.1.3 给排水工程（含独立甜品站以外的所有给排水） | 给水(下列各项包含吊杆及全部配件) | 1000021931 | Φ50mm镀锌钢管 |  |  | 米 | 89.61 | [17 empty] | 总长度（插件计算）水管
72 | 1070 | 1613 | 01 | 6 物业施工费 | 6.1 总承包工程 | 6.1.3 给排水工程（含独立甜品站以外的所有给排水） | 给水(下列各项包含吊杆及全部配件) | 1000021932 | Φ50mmPPR管 | 5.76 | 5.76 | 米 | 96.69 | [17 empty] | 总长度（插件计算）水管
72 | 1070 | 1613 | 01 | 6 物业施工费 | 6.1 总承包工程 | 6.1.3 给排水工程（含独立甜品站以外的所有给排水） | 给水(下列各项包含吊杆及全部配件) | 1000021933 | Φ40mmPPR管 | 11.47 | 8.6 | 米 | 74.14 | [17 empty] | 总长度（插件计算）水管
72 | 1070 | 1613 | 01 | 6 物业施工费 | 6.1 总承包工程 | 6.1.3 给排水工程（含独立甜品站以外的所有给排水） | 给水(下列各项包含吊杆及全部配件) | 1000021934 | Φ32mmPPR管 |  |  | 米 | 64.18 | [17 empty] | 总长度（插件计算）水管
72 | 1070 | 1613 | 01 | 6 物业施工费 | 6.1 总承包工程 | 6.1.3 给排水工程（含独立甜品站以外的所有给排水） | 给水(下列各项包含吊杆及全部配件) | 1000021935 | Φ25mmPPR管 | 180.83 | 176.38 | 米 | 52.58 | [17 empty] | 总长度（插件计算）水管
72 | 1070 | 1613 | 01 | 6 物业施工费 | 6.1 总承包工程 | 6.1.3 给排水工程（含独立甜品站以外的所有给排水） | 给水(下列各项包含吊杆及全部配件) | 1000021936 | Φ20mmPPR管 |  |  | 米 | 43.34 | [17 empty] | 总长度（插件计算）水管
72 | 1070 | 1613 | 01 | 6 物业施工费 | 6.1 总承包工程 | 6.1.3 给排水工程（含独立甜品站以外的所有给排水） | 给水(下列各项包含吊杆及全部配件) | 1000021937 | Φ15mmPPR管 |  |  | 米 | 39.71 | [17 empty] | 总长度（插件计算）水管
72 | 1070 | 1613 | 01 | 6 物业施工费 | 6.1 总承包工程 | 6.1.3 给排水工程（含独立甜品站以外的所有给排水） | 给水(下列各项包含吊杆及全部配件) | 1000021938 | 铜阀门直径50mm | 2 | 2 | 只 | 237.04 | [17 empty] | 个数
72 | 1070 | 1613 | 01 | 6 物业施工费 | 6.1 总承包工程 | 6.1.3 给排水工程（含独立甜品站以外的所有给排水） | 给水(下列各项包含吊杆及全部配件) | 1000021939 | 铜阀门直径32mm |  |  | 只 | 126.49 | [17 empty] | 个数
72 | 1070 | 1613 | 01 | 6 物业施工费 | 6.1 总承包工程 | 6.1.3 给排水工程（含独立甜品站以外的所有给排水） | 给水(下列各项包含吊杆及全部配件) | 1000021940 | 铜阀门直径25mm | 35 | 31 | 只 | 103.5 | [17 empty] | 个数
72 | 1070 | 1613 | 01 | 6 物业施工费 | 6.1 总承包工程 | 6.1.3 给排水工程（含独立甜品站以外的所有给排水） | 给水(下列各项包含吊杆及全部配件) | 1000021941 | 铜阀门直径20mm |  |  | 只 | 76.44 | [17 empty] | 个数
72 | 1070 | 1613 | 01 | 6 物业施工费 | 6.1 总承包工程 | 6.1.3 给排水工程（含独立甜品站以外的所有给排水） | 给水(下列各项包含吊杆及全部配件) | 1000021942 | 铜阀门直径15mm |  |  | 只 | 73.14 | [17 empty] | 个数
72 | 1070 | 1613 | 01 | 6 物业施工费 | 6.1 总承包工程 | 6.1.3 给排水工程（含独立甜品站以外的所有给排水） | 给水(下列各项包含吊杆及全部配件) | 1000021943 | 水管保温 | 0.3 | 0.3 | m3 | 3308.85 | [18 empty] | 餐厅常规配置
72 | 1070 | 1613 | 01 | 6 物业施工费 | 6.1 总承包工程 | 6.1.3 给排水工程（含独立甜品站以外的所有给排水） | 给水(下列各项包含吊杆及全部配件) | 1000021944 | 水龙头 | 6 | 6 | 只 | 35.7 | [17 empty] | 个数
72 | 1070 | 1613 | 01 | 6 物业施工费 | 6.1 总承包工程 | 6.1.3 给排水工程（含独立甜品站以外的所有给排水） | 给水(下列各项包含吊杆及全部配件) | 1000021945 | 水表（含接头） |  |  | 只 | 748.98 | [17 empty] | 个数
72 | 1070 | 1613 | 01 | 6 物业施工费 | 6.1 总承包工程 | 6.1.3 给排水工程（含独立甜品站以外的所有给排水） | 给水(下列各项包含吊杆及全部配件) | 1000021946 | 压力表（含接头） | 2 | 2 | 只 | 156.3 | [17 empty] | 个数
72 | 1070 | 1613 | 01 | 6 物业施工费 | 6.1 总承包工程 | 6.1.3 给排水工程（含独立甜品站以外的所有给排水） | 给水(下列各项包含吊杆及全部配件) | 1000021947 | 拖把池制作安装 |  |  | 只 | 661.31 | [17 empty] | 个数
72 | 1070 | 1613 | 01 | 6 物业施工费 | 6.1 总承包工程 | 6.1.3 给排水工程（含独立甜品站以外的所有给排水） | 给水(下列各项包含吊杆及全部配件) | 1000085738 | 不锈钢一体式拖把池安装 | 2 | 2 | 只 | 97.08 | [17 empty] | 个数
72 | 1070 | 1613 | 01 | 6 物业施工费 | 6.1 总承包工程 | 6.1.3 给排水工程（含独立甜品站以外的所有给排水） | 给水(下列各项包含吊杆及全部配件) | 1000021948 | 员工洗手盆连感应龙头（含镜子） |  |  | 套 | 2137.73 | [17 empty] | 个数
72 | 1070 | 1613 | 01 | 6 物业施工费 | 6.1 总承包工程 | 6.1.3 给排水工程（含独立甜品站以外的所有给排水） | 给水(下列各项包含吊杆及全部配件) | 1000021576 | 员工洗手盆连感应龙头-LEED认证 | 1 | 1 | 套 | 2295.03 | [17 empty] | 个数
72 | 1070 | 1613 | 01 | 6 物业施工费 | 6.1 总承包工程 | 6.1.3 给排水工程（含独立甜品站以外的所有给排水） | 给水(下列各项包含吊杆及全部配件) | 1000021949 | 安装热水器含底座 (不含热水器主材) | 1 | 1 | 台 | 994.83 | [17 empty] | 个数
72 | 1070 | 1613 | 01 | 6 物业施工费 | 6.1 总承包工程 | 6.1.3 给排水工程（含独立甜品站以外的所有给排水） | 给水(下列各项包含吊杆及全部配件) | 1000085739 | 安装“空气能热泵系统”含底座 (不含主材) | 1 | 1 | 台 | 1148.83 | [17 empty] | 个数
72 | 1070 | 1613 | 01 | 6 物业施工费 | 6.1 总承包工程 | 6.1.3 给排水工程（含独立甜品站以外的所有给排水） | 给水(下列各项包含吊杆及全部配件) | 1000021950 | Φ20mm止回阀 |  |  | 只 | 55.98 | [17 empty] | 个数
72 | 1070 | 1613 | 01 | 6 物业施工费 | 6.1 总承包工程 | 6.1.3 给排水工程（含独立甜品站以外的所有给排水） | 给水(下列各项包含吊杆及全部配件) | 1000021951 | Φ25mm止回阀 | 1 | 1 | 只 | 80.18 | [17 empty] | 个数
72 | 1070 | 1613 | 01 | 6 物业施工费 | 6.1 总承包工程 | 6.1.3 给排水工程（含独立甜品站以外的所有给排水） | 给水(下列各项包含吊杆及全部配件) | 1000021952 | Φ50mm止回阀 | 1 | 1 | 只 | 202.07 | [17 empty] | 个数
72 | 1070 | 1613 | 01 | 6 物业施工费 | 6.1 总承包工程 | 6.1.3 给排水工程（含独立甜品站以外的所有给排水） | 其它给水(下列各项包含吊杆及全部配件) | 1000021953 | 直饮水给水 |  |  | 米 | 24.81 | [17 empty] | 总长度（插件计算）水管
72 | 1070 | 1613 | 01 | 6 物业施工费 | 6.1 总承包工程 | 6.1.3 给排水工程（含独立甜品站以外的所有给排水） | 排水(下列各项包含吊杆及全部配件) | 1000021954 | Φ 160UPVC排水管 | 5.59 | 5.54 | 米 | 97.45 | [17 empty] | 总长度（插件计算）水管
72 | 1070 | 1613 | 01 | 6 物业施工费 | 6.1 总承包工程 | 6.1.3 给排水工程（含独立甜品站以外的所有给排水） | 排水(下列各项包含吊杆及全部配件) | 1000021955 | Φ 110UPVC排水管 |  |  | 米 | 56.91 | [17 empty] | 总长度（插件计算）水管
72 | 1070 | 1613 | 01 | 6 物业施工费 | 6.1 总承包工程 | 6.1.3 给排水工程（含独立甜品站以外的所有给排水） | 排水(下列各项包含吊杆及全部配件) | 1000021956 | Φ 75UPVC排水管 | 26.49 | 26.11 | 米 | 39.03 | [17 empty] | 总长度（插件计算）水管
72 | 1070 | 1613 | 01 | 6 物业施工费 | 6.1 总承包工程 | 6.1.3 给排水工程（含独立甜品站以外的所有给排水） | 排水(下列各项包含吊杆及全部配件) | 1000021957 | Φ 50UPVC排水管 | 40.77 | 38.4 | 米 | 24.95 | [17 empty] | 总长度（插件计算）水管
72 | 1070 | 1613 | 01 | 6 物业施工费 | 6.1 总承包工程 | 6.1.3 给排水工程（含独立甜品站以外的所有给排水） | 排水(下列各项包含吊杆及全部配件) | 1000021958 | Φ 50UPVC透气管 |  |  | 米 | 24.95 | [17 empty] | 总长度（插件计算）水管
72 | 1070 | 1613 | 01 | 6 物业施工费 | 6.1 总承包工程 | 6.1.3 给排水工程（含独立甜品站以外的所有给排水） | 排水(下列各项包含吊杆及全部配件) | 1000021959 | Φ75UPVC透气管 | 20 | 20 | 米 | 34.08 | [17 empty] | 总长度（插件计算）水管
72 | 1070 | 1613 | 01 | 6 物业施工费 | 6.1 总承包工程 | 6.1.3 给排水工程（含独立甜品站以外的所有给排水） | 排水(下列各项包含吊杆及全部配件) | 1000021577 | 不锈钢四防地漏 | 3 | 1 | 只 | 196.45 | [17 empty] | 个数
72 | 1070 | 1613 | 01 | 6 物业施工费 | 6.1 总承包工程 | 6.1.3 给排水工程（含独立甜品站以外的所有给排水） | 排水(下列各项包含吊杆及全部配件) | 1000021578 | 杯型地漏 | 4 | 4 | 只 | 245.17 | [17 empty] | 个数
72 | 1070 | 1613 | 01 | 6 物业施工费 | 6.1 总承包工程 | 6.1.3 给排水工程（含独立甜品站以外的所有给排水） | 排水(下列各项包含吊杆及全部配件) | 1000021960 | 清扫口 | 4 | 4 | 只 | 29.9 | [17 empty] | 个数
72 | 1070 | 1613 | 01 | 6 物业施工费 | 6.1 总承包工程 | 6.1.3 给排水工程（含独立甜品站以外的所有给排水） | 排水(下列各项包含吊杆及全部配件) | 1000040112 | 给排水改造 |  |  | 项 | [19 empty] | 委托书
72 | 1070 | 1613 | 01 | 6 物业施工费 | 6.1 总承包工程 | 6.1.3 给排水工程（含独立甜品站以外的所有给排水） | 给水(下列各项包含吊杆及全部配件) | 1000021961 | 智能水表安装（不含主材，含两端接头） | 2 | 2 | 只 | 134.85 | [17 empty] | 个数
72 | 1070 | 1613 | 01 | 6 物业施工费 | 6.1 总承包工程 | 6.1.3 给排水工程（含独立甜品站以外的所有给排水） | 给水(下列各项包含吊杆及全部配件) | 1000021579 | 智能水表（DN50） | 1 | 1 | 只 | 416.64 | [17 empty] | 个数
72 | 1070 | 1613 | 01 | 6 物业施工费 | 6.1 总承包工程 | 6.1.3 给排水工程（含独立甜品站以外的所有给排水） | 给水(下列各项包含吊杆及全部配件) | 1000021712 | 智能水表（DN40） |  |  | 只 | 454.51 | [17 empty] | 个数
72 | 1070 | 1613 | 01 | 6 物业施工费 | 6.1 总承包工程 | 6.1.3 给排水工程（含独立甜品站以外的所有给排水） | 给水(下列各项包含吊杆及全部配件) | 1000021580 | 智能水表（DN25） | 1 | 1 | 只 | 236.73 | [17 empty] | 个数
73 | 1071 | 1614 | 01 | 6 物业施工费 | 6.1 总承包工程 | 6.1.4 空调通风工程 | 空调机/风机安装 | 1000021962 | 室外机安装--25匹风冷管道分体空调(含吊杆减震器、维修平台、室外机底座、吊装等） |  |  | 套 | 5000.89 | [17 empty] | 按制冷量判断清单范围记取个数
73 | 1071 | 1614 | 01 | 6 物业施工费 | 6.1 总承包工程 | 6.1.4 空调通风工程 | 空调机/风机安装 | 1000021963 | 室外机安装--15 - 20匹风冷管道分体空调(含吊杆减震器、维修平台、室外机底座、吊装等） | 1 | 1 | 套 | 4096.03 | [17 empty] | 按制冷量判断清单范围记取个数
73 | 1071 | 1614 | 01 | 6 物业施工费 | 6.1 总承包工程 | 6.1.4 空调通风工程 | 空调机/风机安装 | 1000021964 | 室外机安装--8 - 12.5匹风冷管道分体空调(含吊杆减震器、维修平台、室外机底座、吊装等） | 1 | 1 | 套 | 1924.76 | [17 empty] | 按制冷量判断清单范围记取个数
73 | 1071 | 1614 | 01 | 6 物业施工费 | 6.1 总承包工程 | 6.1.4 空调通风工程 | 空调机/风机安装 | 1000021965 | 室外机安装--5 - 7匹风冷管道分体空调(含吊杆减震器、维修平台、室外机底座、吊装等） |  |  | 套 | 1165.33 | [17 empty] | 按制冷量判断清单范围记取个数
73 | 1071 | 1614 | 01 | 6 物业施工费 | 6.1 总承包工程 | 6.1.4 空调通风工程 | 空调机/风机安装 | 1000021966 | 室外机安装--3匹风冷管道分体空调(含吊杆减震器、维修平台、室外机底座、吊装等） |  |  | 套 | 918.38 | [17 empty] | 按制冷量判断清单范围记取个数
73 | 1071 | 1614 | 01 | 6 物业施工费 | 6.1 总承包工程 | 6.1.4 空调通风工程 | 空调机/风机安装 | 1000021967 | 室内机安装--8 - 12.5匹风冷管道分体空调(含吊杆减震器、维修平台、室外机底座等） | 2 | 2 | 套 | 944.89 | [17 empty] | 按制冷量判断清单范围记取个数
73 | 1071 | 1614 | 01 | 6 物业施工费 | 6.1 总承包工程 | 6.1.4 空调通风工程 | 空调机/风机安装 | 1000021968 | 室内机安装--5 - 7匹风冷管道分体空调(含吊杆减震器、维修平台、室外机底座等） | 3 | 3 | 套 | 621.38 | [17 empty] | 按制冷量判断清单范围记取个数
73 | 1071 | 1614 | 01 | 6 物业施工费 | 6.1 总承包工程 | 6.1.4 空调通风工程 | 空调机/风机安装 | 1000021969 | 室内机安装--3匹风冷管道分体空调(含吊杆减震器、维修平台、室外机底座等） |  |  | 套 | 242.43 | [17 empty] | 按制冷量判断清单范围记取个数
73 | 1071 | 1614 | 01 | 6 物业施工费 | 6.1 总承包工程 | 6.1.4 空调通风工程 | 空调机/风机安装 | 1000021970 | 多联机制冷剂（室外机数量，单根冷媒管长度在70米以下） | 2 | 2 | 台 | 610 | [17 empty] | 根据空调系统种类记取个数
73 | 1071 | 1614 | 01 | 6 物业施工费 | 6.1 总承包工程 | 6.1.4 空调通风工程 | 空调机/风机安装 | 1000021971 | 多联机制冷剂（室外机数量，单根冷媒管长度在70米以上） |  |  | 台 | 610 | [17 empty] | 根据空调系统种类记取个数
73 | 1071 | 1614 | 01 | 6 物业施工费 | 6.1 总承包工程 | 6.1.4 空调通风工程 | 空调机/风机安装 | 1000021972 | 单联机制冷剂（室外机数量，单根冷媒管长度在70米以下） |  |  | 台 | 368 | [17 empty] | 根据空调系统种类记取个数
73 | 1071 | 1614 | 01 | 6 物业施工费 | 6.1 总承包工程 | 6.1.4 空调通风工程 | 空调机/风机安装 | 1000021973 | 单联机制冷剂（室外机数量，单根冷媒管长度在70米以上） |  |  | 台 | 368 | [17 empty] | 根据空调系统种类记取个数
73 | 1071 | 1614 | 01 | 6 物业施工费 | 6.1 总承包工程 | 6.1.4 空调通风工程 | 空调机/风机安装 | 1000040113 | 冷却水塔系统 |  |  | 项 | [19 empty] | 委托书
73 | 1071 | 1614 | 01 | 6 物业施工费 | 6.1 总承包工程 | 6.1.4 空调通风工程 | 空调机/风机安装 | 1000021974 | 新风机/排风机连吊杆减震器等(风量4000CMH及以上）（不含主材） | 1 | 1 | 台 | 1973.15 | [17 empty] | 根据风量判断清单范围记取个数
73 | 1071 | 1614 | 01 | 6 物业施工费 | 6.1 总承包工程 | 6.1.4 空调通风工程 | 空调机/风机安装 | 1000021975 | 新风机/排风机连吊杆减震器等(风量2000-4000CMH）（不含主材） | 1 | 1 | 台 | 1264.76 | [17 empty] | 根据风量判断清单范围记取个数
73 | 1071 | 1614 | 01 | 6 物业施工费 | 6.1 总承包工程 | 6.1.4 空调通风工程 | 空调机/风机安装 | 1000021976 | 新风机/排风机连吊杆减震器等(风量2000CMH及以下）（不含主材） | 1 | 1 | 台 | 641.29 | [17 empty] | 根据风量判断清单范围记取个数
73 | 1071 | 1614 | 01 | 6 物业施工费 | 6.1 总承包工程 | 6.1.4 空调通风工程 | 空调机/风机安装 | 1000021977 | 排油烟机安装, 连吊杆减震器及底座、检修平台(不含抽油烟机主材) | 1 | 1 | 台 | 1813.65 | [17 empty] | 个数
73 | 1071 | 1614 | 01 | 6 物业施工费 | 6.1 总承包工程 | 6.1.4 空调通风工程 | 空调机/风机安装 | 1000021978 | 小型排风扇安装（不含主材） | 2 | 2 | 台 | 243.65 | [17 empty] | 个数
73 | 1071 | 1614 | 01 | 6 物业施工费 | 6.1 总承包工程 | 6.1.4 空调通风工程 | 空调机/风机安装 | 1000021979 | 风幕机安装(不含主材) | 3 | 3 | 台 | 314.05 | [17 empty] | 个数
73 | 1071 | 1614 | 01 | 6 物业施工费 | 6.1 总承包工程 | 6.1.4 空调通风工程 | 空调机/风机安装 | 1000021980 | 吊扇安装（含主材） |  |  | 台 | 446.05 | [17 empty] | 个数
73 | 1071 | 1614 | 01 | 6 物业施工费 | 6.1 总承包工程 | 6.1.4 空调通风工程 | 空调机/风机安装 | 1000021981 | 空调室内机电加热器安装 |  |  | 台 | 567.05 | [17 empty] | 个数
73 | 1071 | 1614 | 01 | 6 物业施工费 | 6.1 总承包工程 | 6.1.4 空调通风工程 | 空调机/风机安装 | 1000021982 | 烘手器安装(不含主材) | 2 | 2 | 台 | 152.75 | [17 empty] | 个数
73 | 1071 | 1614 | 01 | 6 物业施工费 | 6.1 总承包工程 | 6.1.4 空调通风工程 | 空调机/风机安装 | 1000021983 | 冷凝水管安装（含保温） | 36.63 | 36.62 | 米 | 27.67 | [17 empty] | 总长度（插件计算）水管
73 | 1071 | 1614 | 01 | 6 物业施工费 | 6.1 总承包工程 | 6.1.4 空调通风工程 | 空调机/风机安装 | 1000021984 | 21-25匹冷冻水系统风机盘管安装（含阀组和主机安装等） |  |  | 套 | 2968.65 | [18 empty] | 待定
73 | 1071 | 1614 | 01 | 6 物业施工费 | 6.1 总承包工程 | 6.1.4 空调通风工程 | 空调机/风机安装 | 1000021985 | 15-20匹冷冻水系统风机盘管安装（含阀组和主机安装等） |  |  | 套 | 2941.15 | [18 empty] | 待定
73 | 1071 | 1614 | 01 | 6 物业施工费 | 6.1 总承包工程 | 6.1.4 空调通风工程 | 空调机/风机安装 | 1000021986 | 8-12.5匹冷冻水系统风机盘管安装（含阀组和主机安装等） |  |  | 套 | 2836.65 | [18 empty] | 待定
73 | 1071 | 1614 | 01 | 6 物业施工费 | 6.1 总承包工程 | 6.1.4 空调通风工程 | 空调机/风机安装 | 1000021987 | 5-7匹冷冻水系统风机盘管安装（含阀组和主机安装等） |  |  | 套 | 2358.7 | [18 empty] | 待定
73 | 1071 | 1614 | 01 | 6 物业施工费 | 6.1 总承包工程 | 6.1.4 空调通风工程 | 空调机/风机安装 | 1000021988 | 3-4匹冷冻水系统风机盘管安装（含阀组和主机安装等） |  |  | 套 | 2336.7 | [18 empty] | 待定
73 | 1071 | 1614 | 01 | 6 物业施工费 | 6.1 总承包工程 | 6.1.4 空调通风工程 | 空调机/风机安装 | 1000021989 | 接管DN50水冷式冷水机安装（含阀组和主机安装等） |  |  | 套 | 7092.3 | [18 empty] | 待定
73 | 1071 | 1614 | 01 | 6 物业施工费 | 6.1 总承包工程 | 6.1.4 空调通风工程 | 空调机/风机安装 | 1000021990 | 接管DN40水冷式冷水机安装（含阀组和主机安装等） |  |  | 套 | 6328.35 | [18 empty] | 待定
73 | 1071 | 1614 | 01 | 6 物业施工费 | 6.1 总承包工程 | 6.1.4 空调通风工程 | 空调机/风机安装 | 1000021991 | 接管DN32水冷式冷水机安装（含阀组和主机安装等） |  |  | 套 | 5249.49 | [18 empty] | 待定
73 | 1071 | 1614 | 01 | 6 物业施工费 | 6.1 总承包工程 | 6.1.4 空调通风工程 | 空调风管(包含保温、吊杆及全部配件） | 1000021992 | 送风管连保温及调节阀、防火阀等(玻璃棉保温材料) |  |  | m2 | 179.04 | [17 empty] | 总面积（插件计算）风管
73 | 1071 | 1614 | 01 | 6 物业施工费 | 6.1 总承包工程 | 6.1.4 空调通风工程 | 空调风管(包含保温、吊杆及全部配件） | 1000021993 | 送风管连保温及调节阀、防火阀等(橡塑保温材料) | 81.37 | 81.35 | m2 | 205.44 | [17 empty] | 总面积（插件计算）风管
73 | 1071 | 1614 | 01 | 6 物业施工费 | 6.1 总承包工程 | 6.1.4 空调通风工程 | 空调风管(包含保温、吊杆及全部配件） | 1000021994 | 末端送风软管(带保温) |  |  | 米 | 238.25 | [18 empty] | 调整
73 | 1071 | 1614 | 01 | 6 物业施工费 | 6.1 总承包工程 | 6.1.4 空调通风工程 | 空调风管(包含保温、吊杆及全部配件） | 1000021995 | 新风管连保温及调节阀、防火阀等(玻璃棉保温材料) |  |  | m2 | 179.04 | [17 empty] | 总面积（插件计算）风管
73 | 1071 | 1614 | 01 | 6 物业施工费 | 6.1 总承包工程 | 6.1.4 空调通风工程 | 空调风管(包含保温、吊杆及全部配件） | 1000021996 | 新风管连保温及调节阀、防火阀等(橡塑保温材料) | 46.17 | 45.45 | m2 | 205.44 | [17 empty] | 总面积（插件计算）风管
73 | 1071 | 1614 | 01 | 6 物业施工费 | 6.1 总承包工程 | 6.1.4 空调通风工程 | 空调风管(包含保温、吊杆及全部配件） | 1000021997 | 排风管 | 22.38 | 22.32 | m2 | 156.31 | [17 empty] | 总面积（插件计算）风管
73 | 1071 | 1614 | 01 | 6 物业施工费 | 6.1 总承包工程 | 6.1.4 空调通风工程 | 空调风管(包含保温、吊杆及全部配件） | 1000021998 | 130排风软管 |  |  | 米 | 93.05 | [18 empty] | 调整
73 | 1071 | 1614 | 01 | 6 物业施工费 | 6.1 总承包工程 | 6.1.4 空调通风工程 | 空调风管(包含保温、吊杆及全部配件） | 1000021999 | 350送风软管 |  |  | 米 | 205.25 | [18 empty] | 调整
73 | 1071 | 1614 | 01 | 6 物业施工费 | 6.1 总承包工程 | 6.1.4 空调通风工程 | 空调风管(包含保温、吊杆及全部配件） | 1000022000 | 2mm厚钢板排油烟管 | 21.45 | 20.68 | m2 | 219.44 | [17 empty] | 总面积（插件计算）风管
73 | 1071 | 1614 | 01 | 6 物业施工费 | 6.1 总承包工程 | 6.1.4 空调通风工程 | 空调风管(包含保温、吊杆及全部配件） | 1000022002 | 不锈钢排油烟管 |  |  | m2 | 365.36 | [17 empty] | 总面积（插件计算）风管
73 | 1071 | 1614 | 01 | 6 物业施工费 | 6.1 总承包工程 | 6.1.4 空调通风工程 | 空调风管(包含保温、吊杆及全部配件） | 1000022001 | 2mm钢板油烟排放稀释袖套 |  |  | 只 | 832.04 | [18 empty] | 待定
73 | 1071 | 1614 | 01 | 6 物业施工费 | 6.1 总承包工程 | 6.1.4 空调通风工程 | 空调风管(包含保温、吊杆及全部配件） | 1000022003 | 回风箱1800mm |  |  | 只 | 1691.55 | [17 empty] | 个数
73 | 1071 | 1614 | 01 | 6 物业施工费 | 6.1 总承包工程 | 6.1.4 空调通风工程 | 空调风管(包含保温、吊杆及全部配件） | 1000022004 | 回风箱1200mm | 4 | 4 | 只 | 1315.9 | [17 empty] | 个数
73 | 1071 | 1614 | 01 | 6 物业施工费 | 6.1 总承包工程 | 6.1.4 空调通风工程 | 空调风管(包含保温、吊杆及全部配件） | 1000022005 | 回风箱600mm |  |  | 只 | 969.96 | [17 empty] | 个数
73 | 1071 | 1614 | 01 | 6 物业施工费 | 6.1 总承包工程 | 6.1.4 空调通风工程 | 空调风管(包含保温、吊杆及全部配件） | 1000022006 | 静压箱 |  |  | 只 | 1692.65 | [18 empty] | 调整
73 | 1071 | 1614 | 01 | 6 物业施工费 | 6.1 总承包工程 | 6.1.4 空调通风工程 | 空调风管(包含保温、吊杆及全部配件） | 1000051719 | 条形风口静压箱 |  |  | 个 | 350 | [18 empty] | 调整
73 | 1071 | 1614 | 01 | 6 物业施工费 | 6.1 总承包工程 | 6.1.4 空调通风工程 | 空调冷媒管(含保温、吊杆） | 1000022007 | 连接25匹分体空调内、外机的一对(两根)冷媒管 |  |  | 米 | 230.44 | [18 empty] | 技术原因暂无解决方案
73 | 1071 | 1614 | 01 | 6 物业施工费 | 6.1 总承包工程 | 6.1.4 空调通风工程 | 空调冷媒管(含保温、吊杆） | 1000022008 | 连接15 - 20匹分体空调内、外机的一对(两根)冷媒管 |  | 15.93 | 米 | 199.42 | [10 empty] | 技术原因
73 | 1071 | 1614 | 01 | 6 物业施工费 | 6.1 总承包工程 | 6.1.4 空调通风工程 | 空调冷媒管(含保温、吊杆） | 1000022009 | 连接8 - 12.5匹空调内、外机的一对(两根)冷媒管 |  | 31 | 米 | 187.87 | [10 empty] | 技术原因
73 | 1071 | 1614 | 01 | 6 物业施工费 | 6.1 总承包工程 | 6.1.4 空调通风工程 | 空调冷媒管(含保温、吊杆） | 1000022010 | 连接7匹空调内、外机的一对(两根)冷媒管 |  |  | 米 | 175.55 | [18 empty] | 技术原因暂无解决方案
73 | 1071 | 1614 | 01 | 6 物业施工费 | 6.1 总承包工程 | 6.1.4 空调通风工程 | 空调冷媒管(含保温、吊杆） | 1000022011 | 连接5 - 6匹空调内、外机的一对(两根)冷媒管 |  | 16.25 | 米 | 156.85 | [10 empty] | 技术原因
73 | 1071 | 1614 | 01 | 6 物业施工费 | 6.1 总承包工程 | 6.1.4 空调通风工程 | 空调冷媒管(含保温、吊杆） | 1000022012 | 连接3匹空调内、外机的一对(两根)冷媒管 |  |  | 米 | 122.2 | [18 empty] | 技术原因暂无解决方案
73 | 1071 | 1614 | 01 | 6 物业施工费 | 6.1 总承包工程 | 6.1.4 空调通风工程 | 空调冷媒管(含保温、吊杆） | 1000022013 | 屋面冷媒铜管保护槽 | 1 | 1 | 项 | 4616.45 | [18 empty] | 餐厅常规配置
73 | 1071 | 1614 | 01 | 6 物业施工费 | 6.1 总承包工程 | 6.1.4 空调通风工程 | 空调冷媒管(含保温、吊杆） | 1000022014 | 水冷空调镀锌管含保温DN100 |  |  | 米 | 180.37 | [18 empty] | 待定
73 | 1071 | 1614 | 01 | 6 物业施工费 | 6.1 总承包工程 | 6.1.4 空调通风工程 | 空调冷媒管(含保温、吊杆） | 1000022015 | 水冷空调镀锌管含保温DN80 |  |  | 米 | 146.92 | [18 empty] | 待定
73 | 1071 | 1614 | 01 | 6 物业施工费 | 6.1 总承包工程 | 6.1.4 空调通风工程 | 空调冷媒管(含保温、吊杆） | 1000022016 | 水冷空调镀锌管含保温DN70 |  |  | 米 | 126.78 | [18 empty] | 待定
73 | 1071 | 1614 | 01 | 6 物业施工费 | 6.1 总承包工程 | 6.1.4 空调通风工程 | 空调冷媒管(含保温、吊杆） | 1000022017 | 水冷空调镀锌管含保温DN50 |  |  | 米 | 109.45 | [18 empty] | 待定
73 | 1071 | 1614 | 01 | 6 物业施工费 | 6.1 总承包工程 | 6.1.4 空调通风工程 | 空调冷媒管(含保温、吊杆） | 1000022018 | 水冷空调镀锌管含保温DN40 |  |  | 米 | 95.83 | [18 empty] | 待定
73 | 1071 | 1614 | 01 | 6 物业施工费 | 6.1 总承包工程 | 6.1.4 空调通风工程 | 空调冷媒管(含保温、吊杆） | 1000022019 | 水冷空调镀锌管含保温DN32 |  |  | 米 | 82.51 | [18 empty] | 待定
73 | 1071 | 1614 | 01 | 6 物业施工费 | 6.1 总承包工程 | 6.1.4 空调通风工程 | 空调冷媒管(含保温、吊杆） | 1000022020 | 水冷空调镀锌管含保温DN25 |  |  | 米 | 75.09 | [18 empty] | 待定
73 | 1071 | 1614 | 01 | 6 物业施工费 | 6.1 总承包工程 | 6.1.4 空调通风工程 | 空调冷媒管(含保温、吊杆） | 1000022021 | 水冷空调镀锌管含保温DN20 |  |  | 米 | 64.9 | [18 empty] | 待定
73 | 1071 | 1614 | 01 | 6 物业施工费 | 6.1 总承包工程 | 6.1.4 空调通风工程 | 风口 | 1000022022 | 600x600散流器 | 2 | 2 | 只 | 418.43 | [17 empty] | 个数
73 | 1071 | 1614 | 01 | 6 物业施工费 | 6.1 总承包工程 | 6.1.4 空调通风工程 | 风口 | 1000022023 | 400x400散流器 | 1 | 1 | 只 | 360.13 | [17 empty] | 个数
73 | 1071 | 1614 | 01 | 6 物业施工费 | 6.1 总承包工程 | 6.1.4 空调通风工程 | 风口 | 1000022024 | 300x300散流器 |  |  | 只 | 297.43 | [17 empty] | 个数
73 | 1071 | 1614 | 01 | 6 物业施工费 | 6.1 总承包工程 | 6.1.4 空调通风工程 | 风口 | 1000022025 | Φ600圆形散流器 |  |  | 只 | 412.93 | [17 empty] | 个数
73 | 1071 | 1614 | 01 | 6 物业施工费 | 6.1 总承包工程 | 6.1.4 空调通风工程 | 风口 | 1000022026 | Φ400圆形散流器 |  |  | 只 | 363.43 | [17 empty] | 个数
73 | 1071 | 1614 | 01 | 6 物业施工费 | 6.1 总承包工程 | 6.1.4 空调通风工程 | 风口 | 1000022027 | Φ300圆形散流器 |  |  | 只 | 348.03 | [17 empty] | 个数
73 | 1071 | 1614 | 01 | 6 物业施工费 | 6.1 总承包工程 | 6.1.4 空调通风工程 | 风口 | 1000022028 | 条形散流器 | 8.4 | 8.4 | 米 | 212.29 | [17 empty] | 总长度（无法用插件计算）
73 | 1071 | 1614 | 01 | 6 物业施工费 | 6.1 总承包工程 | 6.1.4 空调通风工程 | 风口 | 1000022029 | 600x600孔板厨房送风口 | 7 | 7 | 只 | 488.83 | [17 empty] | 个数
73 | 1071 | 1614 | 01 | 6 物业施工费 | 6.1 总承包工程 | 6.1.4 空调通风工程 | 风口 | 1000022030 | 其它送风口(截面 ≤ 0.13m2) | 2 | 2 | 只 | 277.63 | [17 empty] | 个数
73 | 1071 | 1614 | 01 | 6 物业施工费 | 6.1 总承包工程 | 6.1.4 空调通风工程 | 风口 | 1000022031 | 595x595带滤网回风百叶 | 8 | 8 | 只 | 430.53 | [17 empty] | 个数
73 | 1071 | 1614 | 01 | 6 物业施工费 | 6.1 总承包工程 | 6.1.4 空调通风工程 | 风口 | 1000022032 | 1200x600带滤网门绞回风百叶 |  |  | 只 | 720.06 | [17 empty] | 个数
73 | 1071 | 1614 | 01 | 6 物业施工费 | 6.1 总承包工程 | 6.1.4 空调通风工程 | 风口 | 1000022033 | 防雨排风百叶(截面 ≤ 0.25m2) |  |  | 只 | 358.38 | [17 empty] | 根据百叶面积判断清单范围记取个数
73 | 1071 | 1614 | 01 | 6 物业施工费 | 6.1 总承包工程 | 6.1.4 空调通风工程 | 风口 | 1000022034 | 防雨排风百叶( 0.25m2 <截面 ≤ 0.5m2) |  |  | 只 | 597.73 | [17 empty] | 根据百叶面积判断清单范围记取个数
73 | 1071 | 1614 | 01 | 6 物业施工费 | 6.1 总承包工程 | 6.1.4 空调通风工程 | 风口 | 1000022035 | 防雨新风百叶(截面 ≤ 0.25m2) |  |  | 只 | 368.83 | [17 empty] | 根据百叶面积判断清单范围记取个数
73 | 1071 | 1614 | 01 | 6 物业施工费 | 6.1 总承包工程 | 6.1.4 空调通风工程 | 风口 | 1000022036 | 防雨新风百叶( 0.25m2 <截面 ≤ 0.5m2) |  |  | 只 | 623.03 | [17 empty] | 根据百叶面积判断清单范围记取个数
73 | 1071 | 1614 | 01 | 6 物业施工费 | 6.1 总承包工程 | 6.1.4 空调通风工程 | 风口 | 1000022037 | 防雨新风百叶( 0.5m2 <截面 ≤ 0.75m2) |  |  | 只 | 894.62 | [17 empty] | 根据百叶面积判断清单范围记取个数
73 | 1071 | 1614 | 01 | 6 物业施工费 | 6.1 总承包工程 | 6.1.4 空调通风工程 | 风口 | 1000022038 | 防雨新风百叶( 0.75m2 <截面 ≤ 1.0m2) |  |  | 只 | 1213.85 | [17 empty] | 根据百叶面积判断清单范围记取个数
73 | 1071 | 1614 | 01 | 6 物业施工费 | 6.1 总承包工程 | 6.1.4 空调通风工程 | 风口 | 1000022039 | 300*300百叶排风 | 4 | 4 | 只 | 232.43 | [17 empty] | 个数
73 | 1071 | 1614 | 01 | 6 物业施工费 | 6.1 总承包工程 | 6.1.4 空调通风工程 | 风口 | 1000040114 | 风口翻新 |  |  | 项 | [19 empty] | 委托书
73 | 1071 | 1614 | 01 | 6 物业施工费 | 6.1 总承包工程 | 6.1.4 空调通风工程 | 风口 | 1000040115 | 风管保温修补（含风口移位的风管接驳费） |  |  | 项 | [19 empty] | 委托书
73 | 1071 | 1614 | 01 | 6 物业施工费 | 6.1 总承包工程 | 6.1.4 空调通风工程 | 设备安装 | 1000021925 | 智能变频通风系统安装 | 1 | 1 | 项 | 2345 | [18 empty] | 委托书\市场特性
73 | 1071 | 1614 | 01 | 6 物业施工费 | 6.1 总承包工程 | 6.1.4 空调通风工程 | 设备安装 | 1000022040 | F6+G4空气过滤系统安装（PM2.5>35城市配备） | 2 | 2 | 套 | 649.73 | [17 empty] | 个数
76 | 1074 | 1622 | 01 | 6 物业施工费 | 6.2 消防系统 | 消防工程 | 消防工程(火灾自动报警系统) | 1000040049 | 编码感烟探测器（含线管） |  |  | 只 | 510.81 | [18 empty] | 待定
76 | 1074 | 1622 | 01 | 6 物业施工费 | 6.2 消防系统 | 消防工程 | 消防工程(火灾自动报警系统) | 1000040050 | 编码感温探测器（含线管） |  |  | 只 | 509.91 | [18 empty] | 待定
76 | 1074 | 1622 | 01 | 6 物业施工费 | 6.2 消防系统 | 消防工程 | 消防工程(火灾自动报警系统) | 1000040051 | 消火栓按钮 |  |  | 只 | 339.64 | [18 empty] | 待定
76 | 1074 | 1622 | 01 | 6 物业施工费 | 6.2 消防系统 | 消防工程 | 消防工程(火灾自动报警系统) | 1000040052 | 手动报警按钮 |  |  | 只 | 339.64 | [18 empty] | 待定
76 | 1074 | 1622 | 01 | 6 物业施工费 | 6.2 消防系统 | 消防工程 | 消防工程(火灾自动报警系统) | 1000040053 | 警铃 |  |  | 台 | 311.71 | [18 empty] | 待定
76 | 1074 | 1622 | 01 | 6 物业施工费 | 6.2 消防系统 | 消防工程 | 消防工程(火灾自动报警系统) | 1000040054 | 总线控制模块 |  |  | 只 | 625.23 | [18 empty] | 待定
76 | 1074 | 1622 | 01 | 6 物业施工费 | 6.2 消防系统 | 消防工程 | 消防工程(火灾自动报警系统) | 1000040055 | 消防箱（端子箱） |  |  | 套 | 556.76 | [18 empty] | 待定
76 | 1074 | 1622 | 01 | 6 物业施工费 | 6.2 消防系统 | 消防工程 | 消防工程(火灾自动报警系统) | 1000040056 | 自动报警系统装置调试 |  |  | 系统 | 3112.61 | [18 empty] | 待定
76 | 1074 | 1622 | 01 | 6 物业施工费 | 6.2 消防系统 | 消防工程 | 消防工程(火灾自动报警系统) | 1000040057 | 防火阀 |  |  | 只 | 290.09 | [18 empty] | 待定
76 | 1074 | 1622 | 01 | 6 物业施工费 | 6.2 消防系统 | 消防工程 | 消防工程(消防广播系统系统) | 1000040058 | 消防切换模块 |  |  | 只 | 271.17 | [18 empty] | 待定
76 | 1074 | 1622 | 01 | 6 物业施工费 | 6.2 消防系统 | 消防工程 | 消防工程(消防广播系统系统) | 1000040059 | 广播驱动模块(音响主机) |  |  | 套 | 1794.59 | [18 empty] | 待定
76 | 1074 | 1622 | 01 | 6 物业施工费 | 6.2 消防系统 | 消防工程 | 消防工程(消防广播系统系统) | 1000040060 | 消防广播系统调试 |  |  | 项 | 2774.77 | [18 empty] | 待定
76 | 1074 | 1622 | 01 | 6 物业施工费 | 6.2 消防系统 | 消防工程 | 消防工程(水灭火系统) | 1000040061 | 水喷头(普通型) |  |  | 个 | 63.96 | [18 empty] | 待定
76 | 1074 | 1622 | 01 | 6 物业施工费 | 6.2 消防系统 | 消防工程 | 消防工程(水灭火系统) | 1000040062 | 水喷头防护罩 |  |  | 个 | 17.35 | [18 empty] | 待定
76 | 1074 | 1622 | 01 | 6 物业施工费 | 6.2 消防系统 | 消防工程 | 消防工程(水灭火系统) | 1000040063 | 水喷淋镀锌钢管DN25 |  |  | 米 | 44 | [18 empty] | 待定
76 | 1074 | 1622 | 01 | 6 物业施工费 | 6.2 消防系统 | 消防工程 | 消防工程(水灭火系统) | 1000040064 | 水喷淋镀锌钢管DN32 |  |  | 米 | 55.86 | [18 empty] | 待定
76 | 1074 | 1622 | 01 | 6 物业施工费 | 6.2 消防系统 | 消防工程 | 消防工程(水灭火系统) | 1000040065 | 水喷淋镀锌钢管DN40 |  |  | 米 | 70.27 | [18 empty] | 待定
76 | 1074 | 1622 | 01 | 6 物业施工费 | 6.2 消防系统 | 消防工程 | 消防工程(水灭火系统) | 1000040066 | 水喷淋镀锌钢管DN50 |  |  | 米 | 101.8 | [18 empty] | 待定
76 | 1074 | 1622 | 01 | 6 物业施工费 | 6.2 消防系统 | 消防工程 | 消防工程(水灭火系统) | 1000040067 | 水喷淋镀锌钢管DN70 |  |  | 米 | 118.02 | [18 empty] | 待定
76 | 1074 | 1622 | 01 | 6 物业施工费 | 6.2 消防系统 | 消防工程 | 消防工程(水灭火系统) | 1000040068 | 水喷淋镀锌钢管DN80 |  |  | 米 | 136.04 | [18 empty] | 待定
76 | 1074 | 1622 | 01 | 6 物业施工费 | 6.2 消防系统 | 消防工程 | 消防工程(水灭火系统) | 1000040080 | 水喷淋镀锌钢管DN100 |  |  | 米 | 182.88 | [18 empty] | 待定
76 | 1074 | 1622 | 01 | 6 物业施工费 | 6.2 消防系统 | 消防工程 | 消防工程(水灭火系统) | 1000040069 | 信号蝶阀DN80 |  |  | 个 | 489.12 | [18 empty] | 待定
76 | 1074 | 1622 | 01 | 6 物业施工费 | 6.2 消防系统 | 消防工程 | 消防工程(水灭火系统) | 1000040081 | 信号蝶阀DN100 |  |  | 个 | 909.48 | [18 empty] | 待定
76 | 1074 | 1622 | 01 | 6 物业施工费 | 6.2 消防系统 | 消防工程 | 消防工程(水灭火系统) | 1000040070 | 压力表 |  |  | 个 | 240.54 | [18 empty] | 待定
76 | 1074 | 1622 | 01 | 6 物业施工费 | 6.2 消防系统 | 消防工程 | 消防工程(水灭火系统) | 1000040071 | 自动排气阀DN25 |  |  | 个 | 232.43 | [18 empty] | 待定
76 | 1074 | 1622 | 01 | 6 物业施工费 | 6.2 消防系统 | 消防工程 | 消防工程(水灭火系统) | 1000040072 | 湿式报警阀DN80 |  |  | 个 | 2829.18 | [18 empty] | 待定
76 | 1074 | 1622 | 01 | 6 物业施工费 | 6.2 消防系统 | 消防工程 | 消防工程(水灭火系统) | 1000040073 | 水流指示器DN80 |  |  | 个 | 750.19 | [18 empty] | 待定
76 | 1074 | 1622 | 01 | 6 物业施工费 | 6.2 消防系统 | 消防工程 | 消防工程(水灭火系统) | 1000040074 | 末端试水装置DN25 |  |  | 个 | 579.08 | [18 empty] | 待定
76 | 1074 | 1622 | 01 | 6 物业施工费 | 6.2 消防系统 | 消防工程 | 消防工程(消防栓系统) | 1000040075 | 水灭火系统控制装置调试 |  |  | 系统 | 2654.05 | [18 empty] | 待定
76 | 1074 | 1622 | 01 | 6 物业施工费 | 6.2 消防系统 | 消防工程 | 消防工程(消防栓系统) | 1000040076 | 管网水冲洗 |  |  | 项 | 689.3 | [18 empty] | 待定
76 | 1074 | 1622 | 01 | 6 物业施工费 | 6.2 消防系统 | 消防工程 | 消防工程(消防栓系统) | 1000040077 | 3KG2具装ABC干粉灭火器 |  |  | 套 | 99.97 | [18 empty] | 待定
76 | 1074 | 1622 | 01 | 6 物业施工费 | 6.2 消防系统 | 消防工程 | 消防工程(消防栓系统) | 1000040078 | 消火栓 |  |  | 套 | 144.14 | [18 empty] | 待定
76 | 1074 | 1622 | 01 | 6 物业施工费 | 6.2 消防系统 | 消防工程 | 消防工程(消防栓系统) | 1000040079 | 消火栓箱 |  |  | 套 | 1375.89 | [18 empty] | 待定
76 | 1074 | 1622 | 01 | 6 物业施工费 | 6.2 消防系统 | 消防工程 | 消防工程(消防栓系统) | 1000040082 | 消防水泵接合器 |  |  | 个 | 1294.59 | [18 empty] | 待定
77 | 1075 | 1623 | 01 | 6 物业施工费 | 6.2 消防系统 | 消防工程 | 消防排烟系统 | 1000022041 | 消防强排烟风口 |  |  | 只 | 517.6 | [17 empty] | 个数
77 | 1075 | 1623 | 01 | 6 物业施工费 | 6.2 消防系统 | 消防工程 | 消防排烟系统 | 1000022042 | 消防强排烟防火阀 |  |  | 只 | 624.3 | [17 empty] | 个数
77 | 1075 | 1623 | 01 | 6 物业施工费 | 6.2 消防系统 | 消防工程 | 消防排烟系统 | 1000022043 | 强排烟管道 |  |  | m2 | 219.99 | [17 empty] | 总面积（插件计算）风管
77 | 1075 | 1623 | 01 | 6 物业施工费 | 6.2 消防系统 | 消防工程 | 消防排烟系统 | 1000040116 | 强排烟风机系统 |  |  | 台 | [18 empty] | 个数
77 | 1075 | 1623 | 01 | 6 物业施工费 | 6.2 消防系统 | 消防工程 | 消防排烟系统 | 1000022044 | 防火卷帘门连门框及全部配件 |  |  | m2 | 560 | [17 empty] | 基本墙面积
77 | 1075 | 1623 | 01 | 6 物业施工费 | 6.2 消防系统 | 消防工程 | 消防排烟系统 | 1000022045 | 防火卷帘门电机系统、消防联动及全部配件 |  |  | 台 | 3580 | [17 empty] | 个数
76 | 1074 | 1622 | 01 | 6 物业施工费 | 6.2 消防系统 | 消防工程 | 疏散图 | 1000022046 | 不锈钢消防疏散图 |  |  | 个 | 40 | [18 empty] | 调整
79 | 1077 | 1630 | 01 | 6 物业施工费 | 6.3 环保工程 | 环保工程 | 消声屏障/消声房(分包) | 1000022047 | 消声屏障/消声房/装饰百叶(分包) |  |  | m2 | 260.72 | [17 empty] | 基本墙面积
79 | 1077 | 1630 | 01 | 6 物业施工费 | 6.3 环保工程 | 环保工程 | 油烟净化器/系统 | 1000022048 | 油烟净化器/系统（仅主材） |  |  | 项 | 0 | [18 empty] | 委托书
79 | 1077 | 1630 | 01 | 6 物业施工费 | 6.3 环保工程 | 环保工程 | 油烟净化器/系统 | 1000022049 | 油烟净化器/系统（仅安装） | 1 | 1 | 项 | 1572.2 | [18 empty] | 委托书
79 | 1077 | 1630 | 01 | 6 物业施工费 | 6.3 环保工程 | 环保工程 | 隔油池化粪池 | 1000022050 | 隔油池(含不锈钢框防臭盖及取样井,具体尺寸详见图纸) |  |  | 项 | 11764.6 | [18 empty] | 委托书
79 | 1077 | 1630 | 01 | 6 物业施工费 | 6.3 环保工程 | 环保工程 | 隔油池化粪池 | 1000022051 | 铸铁盖过路井 |  |  | 个 | 661.09 | [18 empty] | 调整
79 | 1077 | 1630 | 01 | 6 物业施工费 | 6.3 环保工程 | 环保工程 | 隔油池化粪池 | 1000022052 | 化粪池 |  |  | 项 | 11489.6 | [18 empty] | 委托书
79 | 1077 | 1630 | 01 | 6 物业施工费 | 6.3 环保工程 | 环保工程 | 隔油池化粪池 | 1000022053 | 排污泵设施（含配套电气及管、阀等） |  |  | 项 | 5866.38 | [17 empty] | 个数
86 | 1084 | 3791 | 01 | 7 招牌 | 7.2 招牌安装 | 招牌安装 | 招牌安装 | 1000022159 | 大堂墙面字母安装 | 4.84 | 5.02 | m2 | 60 | [17 empty] | 装饰品面积
86 | 1084 | 3791 | 01 | 7 招牌 | 7.3 招牌安装 | 招牌安装 | 招牌安装 | 1000022054 | 门头招牌安装 | 2.58 | 2.64 | m2 | 438.66 | [17 empty] | 专用设备面积
86 | 1084 | 3791 | 01 | 7 招牌 | 7.3 招牌安装 | 招牌安装 | 招牌安装 | 1000022055 | 双面侧招安装含钢架(底标高H ≤ 10m） |  |  | 只 | 4341.19 | [17 empty] | 根据族所在高度判断清单范围记取个数
86 | 1084 | 3791 | 01 | 7 招牌 | 7.3 招牌安装 | 招牌安装 | 招牌安装 | 1000022056 | 双面侧招安装含钢架（底标高H > 10m) |  |  | 只 | 5895.79 | [17 empty] | 根据族所在高度判断清单范围记取个数
86 | 1084 | 3791 | 01 | 7 招牌 | 7.3 招牌安装 | 招牌安装 | 招牌安装 | 1000022057 | 小侧招安装 |  |  | 只 | 1317.56 | [17 empty] | 个数
86 | 1084 | 3791 | 01 | 7 招牌 | 7.3 招牌安装 | 招牌安装 | 招牌安装 | 1000022058 | 杆标基础(杆标顶H ≤10m) |  |  | 只 | 16886.35 | [17 empty] | 个数
86 | 1084 | 3791 | 01 | 7 招牌 | 7.3 招牌安装 | 招牌安装 | 招牌安装 | 1000022059 | 杆标安装(杆标顶H ≤10m,含杆标主材及招牌安装) |  |  | 只 | 43209.18 | [17 empty] | 个数
86 | 1084 | 3791 | 01 | 7 招牌 | 7.3 招牌安装 | 招牌安装 | 招牌安装 | 1000022060 | 杆标基础(杆标顶H> 10m) |  |  | 只 | 18631.78 | [17 empty] | 个数
86 | 1084 | 3791 | 01 | 7 招牌 | 7.3 招牌安装 | 招牌安装 | 招牌安装 | 1000022061 | 杆标安装(杆标顶H > 10m,含杆标主材及招牌安装) |  |  | 只 | 45299.18 | [17 empty] | 个数
86 | 1084 | 3791 | 01 | 7 招牌 | 7.3 招牌安装 | 招牌安装 | 招牌安装 | 1000022062 | 贴墙招牌安装(底标高H ≤ 10m) |  |  | 只 | 3067.95 | [17 empty] | 个数
86 | 1084 | 3791 | 01 | 7 招牌 | 7.3 招牌安装 | 招牌安装 | 招牌安装 | 1000022063 | 贴墙招牌安装(底标高H > 10m) |  |  | 只 | 4892.05 | [17 empty] | 个数
86 | 1084 | 3791 | 01 | 7 招牌 | 7.3 招牌安装 | 招牌安装 | 招牌安装 | 1000022064 | 悬挂招牌安装 | 1 | 1 | 只 | 1554.6 | [17 empty] | 个数
86 | 1084 | 3791 | 01 | 7 招牌 | 7.3 招牌安装 | 招牌安装 | 招牌安装 | 1000022065 | 1000X700贴墙菜单箱安装 |  |  | 只 | 165 | [17 empty] | 个数
86 | 1084 | 3791 | 01 | 7 招牌 | 7.3 招牌安装 | 招牌安装 | 招牌安装 | 1000022066 | 1000X700立式菜单牌安装 | 2 | 2 | 只 | 648.76 | [17 empty] | 个数
86 | 1084 | 3791 | 01 | 7 招牌 | 7.3 招牌安装 | 招牌安装 | 招牌安装 | 1000045089 | 落地大M字招牌安装及加固基础 |  |  | 个 | 1369.65 | [17 empty] | 个数
86 | 1084 | 3791 | 01 | 7 招牌 | 7.3 招牌安装 | 招牌安装 | 招牌安装 | 1000085730 | CUBE 麦咖啡灯箱（内立面）（仅安装） |  |  | m2 | 489.26 | [18 empty] | 待定
86 | 1084 | 3791 | 01 | 7 招牌 | 7.3 招牌安装 | 招牌安装 | 招牌安装 | 1000085731 | CUBE 麦咖啡灯箱（外立面）（仅安装） |  |  | 只 | 1457.26 | [18 empty] | 待定
86 | 1084 | 3791 | 01 | 7 招牌 | 7.3 招牌安装 | 招牌安装 | 招牌安装 | 1000085733 | more seat标志（仅安装） |  |  | 只 | 489.26 | [18 empty] | 待定
86 | 1084 | 3791 | 01 | 7 招牌 | 7.3 招牌安装 | 招牌安装 | 招牌安装 | 1000085734 | Happy Box（仅安装） |  |  | 只 | 439.49 | [18 empty] | 待定
86 | 1084 | 3791 | 01 | 7 招牌 | 7.3 招牌安装 | 招牌安装 | 招牌安装 | 1000085735 | 2000*2000mm高位灯箱招牌（仅安装）（底标高H > 10m) |  |  | 只 | 6462.29 | [17 empty] | 根据族所在高度判断清单范围记取个数
86 | 1084 | 3791 | 01 | 7 招牌 | 7.3 招牌安装 | 招牌安装 | 招牌安装 | 1000085736 | 2000*2000mm高位灯箱招牌（仅安装）(底标高H ≤ 10m） |  |  | 只 | 4737.19 | [17 empty] | 根据族所在高度判断清单范围记取个数
86 | 1084 | 3791 | 01 | 7 招牌 | 7.3 招牌安装 | 招牌安装 | 招牌安装 | 1000022067 | DT-售卖窗口外挂订制招牌 |  |  | 只 | 1591.99 | [17 empty] | 个数
86 | 1084 | 3791 | 01 | 7 招牌 | 7.3 招牌安装 | 招牌安装 | 招牌安装 | 1000085740 | DT-落地指示牌安装（不含基础） |  |  | 只 | 372.89 | [17 empty] | 个数
86 | 1084 | 3791 | 01 | 7 招牌 | 7.3 招牌安装 | 招牌安装 | 招牌安装 | 1000085741 | DT-落地指示牌基础 |  |  | 只 | 549.99 | [17 empty] | 个数
86 | 1084 | 3791 | 01 | 7 招牌 | 7.3 招牌安装 | 招牌安装 | 招牌安装 | 1000085723 | DT-三转灯箱安装 |  |  | 只 | 416.89 | [17 empty] | 个数
86 | 1084 | 3791 | 01 | 7 招牌 | 7.3 招牌安装 | 招牌安装 | 招牌安装 | 1000085724 | DT-三转灯箱基础 |  |  | 只 | 598.39 | [17 empty] | 个数
86 | 1084 | 3791 | 01 | 7 招牌 | 7.3 招牌安装 | 招牌安装 | 招牌安装 | 1000022068 | DT-出入口指示牌安装(不含基础) |  |  | 只 | [18 empty] | 个数
86 | 1084 | 3791 | 01 | 7 招牌 | 7.3 招牌安装 | 招牌安装 | 招牌安装 | 1000022069 | DT-出入口指示牌基础 |  |  | 只 | [18 empty] | 个数
86 | 1084 | 3791 | 01 | 7 招牌 | 7.3 招牌安装 | 招牌安装 | 招牌安装 | 1000022070 | DT-购餐车道指示牌安装(不含基础) |  |  | 只 | [18 empty] | 个数
86 | 1084 | 3791 | 01 | 7 招牌 | 7.3 招牌安装 | 招牌安装 | 招牌安装 | 1000022071 | DT-购餐车道指示牌基础 |  |  | 只 | [18 empty] | 个数
86 | 1084 | 3791 | 01 | 7 招牌 | 7.3 招牌安装 | 招牌安装 | 招牌安装 | 1000022072 | DT-麦当劳停车位指示牌安装(不含基础) |  |  | 只 | [18 empty] | 个数
86 | 1084 | 3791 | 01 | 7 招牌 | 7.3 招牌安装 | 招牌安装 | 招牌安装 | 1000022073 | DT-麦当劳停车位指示牌基础 |  |  | 只 | [18 empty] | 个数
86 | 1084 | 3791 | 01 | 7 招牌 | 7.3 招牌安装 | 招牌安装 | 招牌安装 | 1000022074 | DT-COD（含雨棚）安装(不含基础) |  |  | 只 | 1575.49 | [17 empty] | 个数
86 | 1084 | 3791 | 01 | 7 招牌 | 7.3 招牌安装 | 招牌安装 | 招牌安装 | 1000022075 | DT-COD（含雨棚）及预售菜单牌基础 |  |  | 项 | 3038.34 | [17 empty] | 个数
86 | 1084 | 3791 | 01 | 7 招牌 | 7.3 招牌安装 | 招牌安装 | 招牌安装 | 1000022076 | DT-限高杆安装(不含基础) |  |  | 只 | 1575.49 | [17 empty] | 个数
86 | 1084 | 3791 | 01 | 7 招牌 | 7.3 招牌安装 | 招牌安装 | 招牌安装 | 1000022077 | DT-限高杆基础 |  |  | 项 | 876.46 | [17 empty] | 个数
86 | 1084 | 3791 | 01 | 7 招牌 | 7.3 招牌安装 | 招牌安装 | 招牌安装 | 1000022078 | DT-预售菜单牌安装（一组）(不含基础) |  |  | 只 | 372.89 | [17 empty] | 个数
131 | 1129 | 8410 | 01 | 8 设备 | 8.4 本地采购设备 | 8.4.1 保险箱 | 保险箱 | 1000021581 | 保险箱 | 1 | 1 | 台 | 2676.15 | [18 empty] | 委托书
132 | 1130 | 8423 | 01 | 8 设备 | 8.4 本地采购设备 | 8.4.2 电视机/录像机,音响,电话/传真机等 | 电视机/录像机,音响,电话/传真机等 | 1000022083 | 电话机 |  |  | 台 | [19 empty] | 委托书
132 | 1130 | 8423 | 01 | 8 设备 | 8.4 本地采购设备 | 8.4.2 电视机/录像机,音响,电话/传真机等 | 电视机/录像机,音响,电话/传真机等 | 1000022084 | A4传真机 |  |  | 台 | 939 | [18 empty] | 委托书
134 | 1132 | 8426 | 01 | 8 设备 | 8.4 本地采购设备 | 8.4.2 电视机/录像机,音响,电话/传真机等 | 电视机/录像机,音响,电话/传真机等 | 1000021582 | 经理室IT机柜 |  |  | 套 | 4889.85 | [18 empty] | 委托书
132 | 1130 | 8422 | 01 | 8 设备 | 8.4 本地采购设备 | 8.4.2 电视机/录像机,音响,电话/传真机等 | 电视机/录像机,音响,电话/传真机等 | 1000021583 | Honeywell主店音响系统（含吸顶低音喇叭）（不含甜品站） | 1 | 1 | 项 | 8944.69 | [18 empty] | 委托书
132 | 1130 | 8422 | 01 | 8 设备 | 8.4 本地采购设备 | 8.4.2 电视机/录像机,音响,电话/传真机等 | 电视机/录像机,音响,电话/传真机等 | 1000021584 | BOSCH主店音响系统（含吸顶低音喇叭）（不含甜品站） |  |  | 项 | 9276.48 | [18 empty] | 委托书
132 | 1130 | 8422 | 01 | 8 设备 | 8.4 本地采购设备 | 8.4.2 电视机/录像机,音响,电话/传真机等 | 电视机/录像机,音响,电话/传真机等 | 1000022169 | 音响系统布线及安装（不含甜品站） |  |  | 项 | 4264.19 | [18 empty] | 委托书
133 | 1131 | 8424 | 01 | 8 设备 | 8.4 本地采购设备 | 8.4.3 保安监控系统 | CCTV闭路监控系统（不含传送带监控） | 1000022085 | CCTV闭路监控系统（不含传送带监控） |  |  | 套 | 10650.04 | [18 empty] | 委托书
133 | 1131 | 8424 | 01 | 8 设备 | 8.4 本地采购设备 | 8.4.3 保安监控系统 | CCTV闭路监控系统（含传送带监控） | 1000040083 | CCTV闭路监控系统（含传送带监控） |  |  | 套 | 29506.31 | [18 empty] | 委托书
133 | 1131 | 8424 | 01 | 8 设备 | 8.4 本地采购设备 | 8.4.3 保安监控系统 | 110报警系统 | 1000040084 | 110报警系统 | 1 |  | 套 | 9009.01 | [18 empty] | 委托书
138 | 1136 | 8454 | 01 | 8 设备 | 8.4 本地采购设备 | 8.4.6 其他厨房工具 | 其他厨房工具 | 1000021585 | 松下烘手器 | 1 | 1 | 台 | 1133.63 | [17 empty] | 是=台盆个数
138 | 1136 | 8456 | 01 | 8 设备 | 8.4 本地采购设备 | 8.4.6 其他厨房工具 | 其他厨房工具 | 1000021586 | 灭蝇灯（大堂位置，科凌） | 6 | 6 | 个 | 262.5 | [17 empty] | 个数
138 | 1136 | 8456 | 01 | 8 设备 | 8.4 本地采购设备 | 8.4.6 其他厨房工具 | 其他厨房工具 | 1000040127 | 灭蝇灯（厨房位置，景隆） |  |  | 个 | 220.5 | [17 empty] | 个数
142 | 1140 | 8425 | 01 | 8 设备 | 8.7 其他设备 | 其他设备 | 其他设备 | 1000022089 | 微波炉 | 1 | 1 | 台 | 402 | [18 empty] | 委托书
144 | 1150 | 8491 | 01 | 8 设备 | 8.5a 承包商供应施工材料和设备 | 8.5.1 空调设备和控制系统 | 8.5.1 空调设备和控制系统 | 1000021587 | 供应(不含安装) 风幕机 | 3 | 3 | 台 | 1413.32 | [17 empty] | 个数
144 | 1150 | 8491 | 01 | 8 设备 | 8.5a 承包商供应施工材料和设备 | 8.5.1 空调设备和控制系统 | 8.5.1 空调设备和控制系统 | 1000051731 | 供应(不含安装) 风幕机1200mm |  |  | 台 | 1413.32 | [17 empty] | 个数
144 | 1150 | 8491 | 01 | 8 设备 | 8.5a 承包商供应施工材料和设备 | 8.5.1 空调设备和控制系统 | 8.5.1 空调设备和控制系统 | 1000051732 | 供应(不含安装) 风幕机1500mm |  |  | 台 | 1600.08 | [17 empty] | 个数
144 | 1150 | 8491 | 01 | 8 设备 | 8.5a 承包商供应施工材料和设备 | 8.5.1 空调设备和控制系统 | 8.5.1 空调设备和控制系统 | 1000021588 | 供应(不含安装) 电加热型 风幕机 |  |  | 只 | 2295.13 | [17 empty] | 个数
144 | 1150 | 8491 | 01 | 8 设备 | 8.5a 承包商供应施工材料和设备 | 8.5.1 空调设备和控制系统 | 8.5.1 空调设备和控制系统 | 1000022086 | 供应（不含安装）新风机/排风机(风量4000CMH及以上） | 1 | 1 | 台 | 2520 | [17 empty] | 根据风量判断清单范围记取个数
144 | 1150 | 8491 | 01 | 8 设备 | 8.5a 承包商供应施工材料和设备 | 8.5.1 空调设备和控制系统 | 8.5.1 空调设备和控制系统 | 1000022087 | 供应（不含安装）新风机/排风机(风量2000-4000CMH） | 1 | 1 | 台 | 1417.5 | [17 empty] | 根据风量判断清单范围记取个数
144 | 1150 | 8491 | 01 | 8 设备 | 8.5a 承包商供应施工材料和设备 | 8.5.1 空调设备和控制系统 | 8.5.1 空调设备和控制系统 | 1000022088 | 供应（不含安装）新风机/排风机(风量2000CMH及以下） | 1 | 1 | 台 | 761.25 | [17 empty] | 根据风量判断清单范围记取个数
144 | 1150 | 8491 | 01 | 8 设备 | 8.5a 承包商供应施工材料和设备 | 8.5.2 空调设备和控制系统 | 8.5.2 空调设备和控制系统 | 1000021590 | 供应(不含安装)小型排风扇 | 2 | 2 | 台 | 670.89 | [17 empty] | 个数
145 | 1151 | 8492 | 01 | 8 设备 | 8.5a 承包商供应施工材料和设备 | 8.5.2 热水器 | 热水器 | 1000021591 | 供应(不含安装) 史密斯150升电热水器(KEH) |  |  | 台 | 7311.91 | [17 empty] | 个数
145 | 1151 | 8492 | 01 | 8 设备 | 8.5a 承包商供应施工材料和设备 | 8.5.2 热水器 | 热水器 | 1000021592 | 供应(不含安装) 史密斯120升电热水器(KEH) | 1 | 1 | 台 | 6891.91 | [17 empty] | 个数
145 | 1151 | 8492 | 01 | 8 设备 | 8.5a 承包商供应施工材料和设备 | 8.5.2 热水器 | 热水器 | 1000021593 | 供应(不含安装) 史密斯60升电热水器 |  |  | 台 | 1399.38 | [17 empty] | 个数
145 | 1151 | 8492 | 01 | 8 设备 | 8.5a 承包商供应施工材料和设备 | 8.5.2 热水器 | 热水器 | 1000040121 | 供应(不含安装) 瑞美150升电热水器 |  |  | 台 | 7312.31 | [17 empty] | 个数
145 | 1151 | 8492 | 01 | 8 设备 | 8.5a 承包商供应施工材料和设备 | 8.5.2 热水器 | 热水器 | 1000040122 | 供应(不含安装) 瑞美120升电热水器 |  |  | 台 | 6892.31 | [17 empty] | 个数
145 | 1151 | 8492 | 01 | 8 设备 | 8.5a 承包商供应施工材料和设备 | 8.5.2 热水器 | 热水器 | 1000040123 | 供应(不含安装) 瑞美60升电热水器 |  |  | 台 | 1400 | [17 empty] | 个数
149 | 1155 | 8496 | 01 | 8 设备 | 8.5a 承包商供应施工材料和设备 | 8.5.6 厨房抽油烟机 | 厨房抽油烟机 | 1000021597 | 供应(不含安装) Infinair 厨房抽油烟机 |  |  | 台 | 3437.7 | [18 empty] | 委托书
149 | 1155 | 8496 | 01 | 8 设备 | 8.5a 承包商供应施工材料和设备 | 8.5.6 厨房抽油烟机 | 厨房抽油烟机 | 1000051730 | 供应(不含安装) Infinair 厨房抽油烟机2.2kw |  |  | 台 | 4340.7 | [18 empty] | 委托书
150 | 1156 | 8497 | 01 | 8 设备 | 8.5a 承包商供应施工材料和设备 | 8.5.7 其他五金件 | 卷帘门 | 1000022079 | 防盗卷帘门连门框及全部配件 |  |  | m2 | 298 | [17 empty] | 基本墙面积
150 | 1156 | 8497 | 01 | 8 设备 | 8.5a 承包商供应施工材料和设备 | 8.5.7 其他五金件 | 卷帘门 | 1000022080 | 防盗卷帘门电机系统及全部配件 |  |  | 台 | 2330 | [17 empty] | 个数
123 | 1121 | 8352 | 01 | 8 设备 | 8.7 其他设备 | 其他设备 | 其他设备 | 1000022090 | 冰箱 | 1 | 1 | 台 | 881 | [18 empty] | 委托书
152 | 1158 | 8900 | 01 | 8 设备 | 8.7 其他设备 | 其他设备 | 其他设备 | 1000022091 | 饮水机 |  |  | 台 | 258 | [18 empty] | 委托书
138 | 1136 | 8451 | 01 | 8 设备 | 8.7 其他设备 | 其他设备 | 其他设备 | 1000022092 | 电熨斗 |  |  | 台 | 300 | [18 empty] | 委托书
152 | 1158 | 8900 | 01 | 8 设备 | 8.7 其他设备 | 其他设备 | 其他设备 | 1000022081 | 冷冻、冷藏一对(两根)冷媒管 |  |  | 米 | 99.32 | [17 empty] | 总长度（插件计算）水管
152 | 1158 | 8900 | 01 | 8 设备 | 8.7 其他设备 | 其他设备 | 其他设备 | 1000022082 | 制冰机与汽水机一对(两根)冷媒管 |  |  | 米 | 99.32 | [17 empty] | 取消
152 | 1158 | 8900 | 01 | 8 设备 | 8.7 其他设备 | 其他设备 | 其他设备 | 1000022093 | 小米随身USB风扇 | 1 | 1 | 个 | 21 | [18 empty] | 餐厅常规配置
156 | 1162 | 2991 | 01 | 9 座位 | 9.3 座位安装 | 座位安装 | 座位安装 | 1000022095 | 座位下货及安装 | 1 | 1 | 项 | 3735 | [18 empty] | 餐厅常规配置
166 | 1172 | 4081 | 01 | 10 装饰品及其他 | 10.08 其它装饰品 | 室内指示牌 | 室内指示牌 | 1000021598 | 室内指示牌（仅主材） |  |  | 项 | 538.44 | [18 empty] | 餐厅常规配置
166 | 1172 | 4081 | 01 | 10 装饰品及其他 | 10.08 其它装饰品 | 室内指示牌 | 室内指示牌 | 1000022096 | 室内指示牌安装 |  | 1 | 项 | 200.08 | [18 empty] | 餐厅常规配置
165 | 1171 | 4007 | 01 | 10 装饰品及其他 | 10.07 主题装饰品 | 主题装饰（由承包商采购） | 主题装饰（由承包商采购） | 1000040117 | 主题装饰（由承包商采购的龙门架、屏风、吊灯、沟通栏等） |  |  | 项 | [19 empty] | 待定
165 | 1171 | 4007 | 01 | 10 装饰品及其他 | 10.07 主题装饰品 | 主题装饰（由承包商采购） | 主题装饰（由承包商采购） | 1000021609 | 挂画Alp主材(600*900) |  |  | 个 | [19 empty] | 待定
165 | 1171 | 4007 | 01 | 10 装饰品及其他 | 10.07 主题装饰品 | 主题装饰（由承包商采购） | 主题装饰（由承包商采购） | 1000021610 | 挂画Alp主材(1240*1800) |  |  | 个 | [19 empty] | 待定
165 | 1171 | 4007 | 01 | 10 装饰品及其他 | 10.07 主题装饰品 | 主题装饰（由承包商采购） | 主题装饰（由承包商采购） | 1000040085 | 挂画Ele主材(295*400) |  |  | 个 | 495.5 | [18 empty] | 待定
165 | 1171 | 4007 | 01 | 10 装饰品及其他 | 10.07 主题装饰品 | 主题装饰（由承包商采购） | 主题装饰（由承包商采购） | 1000040086 | 挂画Ele主材(350*450) |  |  | 个 | 553.15 | [18 empty] | 待定
167 | 1173 | 4991 | 01 | 10 装饰品及其他 | 10.09 装饰品安装 | 装饰品安装 | 装饰品安装 | 1000022097 | 儿童乐园安装（地垫、软包、游乐设施） |  |  | 项 | 3715 | [18 empty] | 委托书
167 | 1173 | 4991 | 01 | 10 装饰品及其他 | 10.09 装饰品安装 | 装饰品安装 | 装饰品安装 | 1000022098 | happy meal安装 |  |  | 个 | 395.49 | [17 empty] | 个数
167 | 1173 | 4991 | 01 | 10 装饰品及其他 | 10.09 装饰品安装 | 装饰品安装 | 装饰品安装 | 1000022099 | 成品龙门架安装（含结构钢架） |  |  | 米 | 103.83 | [18 empty] | 待定
167 | 1173 | 4991 | 01 | 10 装饰品及其他 | 10.09 装饰品安装 | 装饰品安装 | 装饰品安装 | 1000022100 | 挂画安装 | 12 | 12 | 个 | 24.29 | [17 empty] | 个数
167 | 1173 | 4991 | 01 | 10 装饰品及其他 | 10.09 装饰品安装 | 装饰品安装 | 装饰品安装 | 1000022101 | 装饰品隔断安装（1组3个小隔断） |  |  | 项 | 784.55 | [18 empty] | 待定
167 | 1173 | 4991 | 01 | 10 装饰品及其他 | 10.09 装饰品安装 | 装饰品安装 | 装饰品安装 | 1000022102 | 成品镜子安装 |  |  | 项 | 80.33 | [17 empty] | 个数
167 | 1173 | 4991 | 01 | 10 装饰品及其他 | 10.09 装饰品安装 | 装饰品安装 | 装饰品安装 | 1000022094 | 大生定制图案图形安装 |  |  | 个 | 23.74 | [17 empty] | 个数
167 | 1173 | 4991 | 01 | 10 装饰品及其他 | 10.09 装饰品安装 | 装饰品安装 | 装饰品安装 | 1000051726 | 吊装挂画安装（含支撑钢架） |  |  | 组 | 917 | [17 empty] | 个数
167 | 1173 | 4991 | 01 | 10 装饰品及其他 | 10.09 装饰品安装 | 装饰品安装 | 装饰品安装 | 1000085725 | EI2.0 挂画安装 |  |  | 项 | 255 | [18 empty] | 委托书
167 | 1173 | 4991 | 01 | 10 装饰品及其他 | 10.09 装饰品安装 | 装饰品安装 | 装饰品安装 | 1000085726 | CUBE 挂画安装 |  |  | 项 | 255 | [18 empty] | 委托书
167 | 1173 | 4991 | 01 | 10 装饰品及其他 | 10.09 装饰品安装 | 装饰品安装 | 装饰品安装 | 1000085727 | 室内可乐、汉堡、冰淇淋立体图案安装 |  |  | m2 | 255 | [17 empty] | 基本墙面积 | 待定
167 | 1173 | 4991 | 01 | 10 装饰品及其他 | 10.09 装饰品安装 | 装饰品安装 | 装饰品安装 | 1000085728 | 玻璃屏风安装 |  |  | 个 | 410.55 | [17 empty] | 个数 | 待定
167 | 1173 | 4991 | 01 | 10 装饰品及其他 | 10.09 装饰品安装 | 装饰品安装 | 装饰品安装 | 1000085737 | 1200*1200非标绿色折弯花架（仅安装） |  |  | 只 | 1457.26 | [18 empty] | 待定
6056 | 1054 | 1611 | 61 | McCafe-LHI | 麦咖啡装修 | 麦咖啡装修 | 麦咖啡-地面 | 1000021456 | 国产同质砖（琛雄，含不超过50mm厚的找平层） |  |  | m2 | 180.78
6056 | 1054 | 1611 | 61 | McCafe-LHI | 麦咖啡装修 | 麦咖啡装修 | 麦咖啡-地面 | 1000021457 | 国产同质砖踢脚（琛雄） |  |  | 米 | 41.36
6056 | 1054 | 1611 | 61 | McCafe-LHI | 麦咖啡装修 | 麦咖啡装修 | 麦咖啡-地面 | 1000021643 | 国产同质砖（共荣，含不超过50mm厚的找平层） |  |  | m2 | 160.21
6056 | 1054 | 1611 | 61 | McCafe-LHI | 麦咖啡装修 | 麦咖啡装修 | 麦咖啡-地面 | 1000021644 | 国产同质砖踢脚（共荣） |  |  | 米 | 38.94
6056 | 1054 | 1611 | 61 | McCafe-LHI | 麦咖啡装修 | 麦咖啡装修 | 麦咖啡-地面 | 1000021622 | 国产同质砖（冠军，含不超过50mm厚的找平层） |  |  | m2 | 181.99
6056 | 1054 | 1611 | 61 | McCafe-LHI | 麦咖啡装修 | 麦咖啡装修 | 麦咖啡-地面 | 1000021623 | 国产同质砖踢脚（冠军） |  |  | 米 | 42.57
6056 | 1054 | 1611 | 61 | McCafe-LHI | 麦咖啡装修 | 麦咖啡装修 | 麦咖啡-地面 | 1000051755 | 600*600mm灰色水泥地砖（琛雄，含不超过50mm厚的找平层） |  |  | m2 | 187.98
6056 | 1054 | 1611 | 61 | McCafe-LHI | 麦咖啡装修 | 麦咖啡装修 | 麦咖啡-地面 | 1000051756 | 600*600mm灰色水泥地砖（共荣，含不超过50mm厚的找平层） |  |  | m2 | 171.66
6056 | 1054 | 1611 | 61 | McCafe-LHI | 麦咖啡装修 | 麦咖啡装修 | 麦咖啡-地面 | 1000051757 | 600*600mm灰色水泥地砖（冠军，含不超过50mm厚的找平层） |  |  | m2 | 189.15
6056 | 1054 | 1611 | 61 | McCafe-LHI | 麦咖啡装修 | 麦咖啡装修 | 麦咖啡-地面 | 1000053612 | 灰色水泥纹踢脚（琛雄） |  |  | 米 | 41.36
6056 | 1054 | 1611 | 61 | McCafe-LHI | 麦咖啡装修 | 麦咖啡装修 | 麦咖啡-地面 | 1000053613 | 灰色水泥纹踢脚（共荣） |  |  | 米 | 38.94
6056 | 1054 | 1611 | 61 | McCafe-LHI | 麦咖啡装修 | 麦咖啡装修 | 麦咖啡-地面 | 1000053614 | 灰色水泥纹踢脚（冠军） |  |  | 米 | 40.15
6056 | 1054 | 1611 | 61 | McCafe-LHI | 麦咖啡装修 | 麦咖啡装修 | 麦咖啡-地面 | 1000021679 | 混凝土地面砖（琛雄，人字形拼接） |  |  | m2 | 219.86
6056 | 1054 | 1611 | 61 | McCafe-LHI | 麦咖啡装修 | 麦咖啡装修 | 麦咖啡-地面 | 1000021678 | 混凝土地面砖（共荣，人字形拼接） |  |  | m2 | 203.42
6056 | 1054 | 1611 | 61 | McCafe-LHI | 麦咖啡装修 | 麦咖啡装修 | 麦咖啡-地面 | 1000021460 | 混凝土地面砖（冠军，人字形拼接） | 2.53 | 2.44 | m2 | 222.39
6056 | 1054 | 1611 | 61 | McCafe-LHI | 麦咖啡装修 | 麦咖啡装修 | 麦咖啡-地面 | 1000041810 | 黑色踢脚（琛雄，Geometry） |  |  | 米 | 41.36
6056 | 1054 | 1611 | 61 | McCafe-LHI | 麦咖啡装修 | 麦咖啡装修 | 麦咖啡-地面 | 1000041812 | 黑色踢脚（共荣，Geometry） |  |  | 米 | 40.15
6056 | 1054 | 1611 | 61 | McCafe-LHI | 麦咖啡装修 | 麦咖啡装修 | 麦咖啡-地面 | 1000041818 | 黑色踢脚（冠军，Geometry） | 0.36 | 0.31 | 米 | 41.36
6056 | 1054 | 1611 | 61 | McCafe-LHI | 麦咖啡装修 | 麦咖啡装修 | 麦咖啡-地面 | 1000021666 | 600*600mm水磨石地砖（琛雄，含不超过50mm厚的找平层） |  |  | m2 | 196.14
6056 | 1054 | 1611 | 61 | McCafe-LHI | 麦咖啡装修 | 麦咖啡装修 | 麦咖啡-地面 | 1000021667 | 琛雄水磨石踢脚 |  |  | 米 | 41.47
6056 | 1054 | 1611 | 61 | McCafe-LHI | 麦咖啡装修 | 麦咖啡装修 | 麦咖啡-地面 | 1000021462 | 600*600mm水磨石地砖（共荣，含不超过50mm厚的找平层） |  |  | m2 | 179.82
6056 | 1054 | 1611 | 61 | McCafe-LHI | 麦咖啡装修 | 麦咖啡装修 | 麦咖啡-地面 | 1000021463 | 共荣水磨石踢脚 |  |  | 米 | 37.84
6056 | 1054 | 1611 | 61 | McCafe-LHI | 麦咖啡装修 | 麦咖啡装修 | 麦咖啡-地面 | 1000021668 | 600*600mm水磨石地砖（冠军，含不超过50mm厚的找平层） |  |  | m2 | 193.81
6056 | 1054 | 1611 | 61 | McCafe-LHI | 麦咖啡装修 | 麦咖啡装修 | 麦咖啡-地面 | 1000021669 | 冠军水磨石踢脚 |  |  | 米 | 39.05
6056 | 1054 | 1611 | 61 | McCafe-LHI | 麦咖啡装修 | 麦咖啡装修 | 麦咖啡-地面 | 1000021670 | 木纹砖(琛雄，含不超过50mm厚的找平层) |  |  | m2 | 178.2
6056 | 1054 | 1611 | 61 | McCafe-LHI | 麦咖啡装修 | 麦咖啡装修 | 麦咖啡-地面 | 1000021464 | 木纹砖（共荣，含不超过50mm厚的找平层） |  |  | m2 | 170.67
6056 | 1054 | 1611 | 61 | McCafe-LHI | 麦咖啡装修 | 麦咖啡装修 | 麦咖啡-地面 | 1000021671 | 木纹砖(冠军，含不超过50mm厚的找平层) |  |  | m2 | 181.7
6056 | 1054 | 1611 | 61 | McCafe-LHI | 麦咖啡装修 | 麦咖啡装修 | 麦咖啡-地面 | 1000021715 | 地面灰砖（琛雄，Luna） |  |  | m2 | 180.78
6056 | 1054 | 1611 | 61 | McCafe-LHI | 麦咖啡装修 | 麦咖啡装修 | 麦咖啡-地面 | 1000041815 | 地面灰砖（共荣，Luna） |  |  | m2 | 162.63
6056 | 1054 | 1611 | 61 | McCafe-LHI | 麦咖啡装修 | 麦咖啡装修 | 麦咖啡-地面 | 1000041821 | 地面灰砖（冠军，Luna） |  |  | m2 | 183.2
6056 | 1054 | 1611 | 61 | McCafe-LHI | 麦咖啡装修 | 麦咖啡装修 | 麦咖啡-地面 | 1000021454 | 150x150mm灰色砖地面（琛雄，含不超过50mm厚的找平层） |  |  | m2 | 203.87
6056 | 1054 | 1611 | 61 | McCafe-LHI | 麦咖啡装修 | 麦咖啡装修 | 麦咖啡-地面 | 1000021455 | 灰色砖踢脚（琛雄，含阴阳角） |  |  | 米 | 101.27
6056 | 1054 | 1611 | 61 | McCafe-LHI | 麦咖啡装修 | 麦咖啡装修 | 麦咖啡-地面 | 1000021654 | 150x150mm灰色砖地面（共荣，含不超过50mm厚的找平层） |  |  | m2 | 194.19
6056 | 1054 | 1611 | 61 | McCafe-LHI | 麦咖啡装修 | 麦咖啡装修 | 麦咖啡-地面 | 1000021655 | 灰色砖踢脚（共荣，含阴阳角） |  |  | 米 | 83.12
6056 | 1054 | 1611 | 61 | McCafe-LHI | 麦咖啡装修 | 麦咖啡装修 | 麦咖啡-地面 | 1000021676 | 150x150mm灰色砖地面（冠军，含不超过50mm厚的找平层） |  |  | m2 | 202.66
6056 | 1054 | 1611 | 61 | McCafe-LHI | 麦咖啡装修 | 麦咖啡装修 | 麦咖啡-地面 | 1000021677 | 灰色砖踢脚（冠军，含阴阳角） |  |  | 米 | 101.27
6057 | 1055 | 1611 | 61 | McCafe-LHI | 麦咖啡装修 | 麦咖啡装修 | 麦咖啡-墙面 | 1000021481 | 100*300mm黑色哑光面砖（琛雄） |  |  | m2 | 179.53
6057 | 1055 | 1611 | 61 | McCafe-LHI | 麦咖啡装修 | 麦咖啡装修 | 麦咖啡-墙面 | 1000021672 | 100*300mm黑色哑光面砖（共荣） |  |  | m2 | 168.64
6057 | 1055 | 1611 | 61 | McCafe-LHI | 麦咖啡装修 | 麦咖啡装修 | 麦咖啡-墙面 | 1000021698 | 100*300mm黑色哑光面砖（冠军） |  |  | m2 | 179.53
6057 | 1055 | 1611 | 61 | McCafe-LHI | 麦咖啡装修 | 麦咖啡装修 | 麦咖啡-墙面 | 1000041811 | 100*300mm深灰色哑光面砖（琛雄，Geometry） |  |  | m2 | 169.85
6057 | 1055 | 1611 | 61 | McCafe-LHI | 麦咖啡装修 | 麦咖啡装修 | 麦咖啡-墙面 | 1000041817 | 100*300mm深灰色哑光面砖（共荣，Geometry） |  |  | m2 | 165.01
6057 | 1055 | 1611 | 61 | McCafe-LHI | 麦咖啡装修 | 麦咖啡装修 | 麦咖啡-墙面 | 1000041823 | 100*300mm深灰色哑光面砖（冠军，Geometry） | 1.5 | 1.14 | m2 | 169.85
6058 | 1056 | 1611 | 61 | McCafe-LHI | 麦咖啡装修 | 麦咖啡装修 | 麦咖啡-天花 | 1000021781 | 轻钢龙骨石膏板叠级天花（含收口凹槽） | 2.02 | 2.02 | m2 | 250.08
6058 | 1056 | 1611 | 61 | McCafe-LHI | 麦咖啡装修 | 麦咖啡装修 | 麦咖啡-天花 | 1000021782 | 轻钢龙骨石膏板天花 |  |  | m2 | 139.73
6058 | 1056 | 1611 | 61 | McCafe-LHI | 麦咖啡装修 | 麦咖啡装修 | 麦咖啡-天花 | 1000021483 | 室内深色乳胶漆（含批搪，可擦洗） | 2.63 | 2.63 | m2 | 62.19
6060 | 1058 | 1611 | 61 | McCafe-LHI | 麦咖啡装修 | 麦咖啡装修 | 麦咖啡-模组 | 1000022104 | 连桥模组安装 | 1 | 1 | 项 | 2739.8
6064 | 1062 | 1611 | 61 | McCafe-LHI | 麦咖啡装修 | 麦咖啡装修 | 麦咖啡-门 | 1000022111 | 总包自制--850mmX40mm厚 隔断成品门及全部配件 |  |  | 樘 | 747.45
6064 | 1062 | 1611 | 61 | McCafe-LHI | 麦咖啡装修 | 麦咖啡装修 | 麦咖啡-其他 | 1000022114 | 不锈钢踢脚 H=100 |  |  | 米 | 75.86
6064 | 1062 | 1611 | 61 | McCafe-LHI | 麦咖啡装修 | 麦咖啡装修 | 麦咖啡-其他 | 1000022115 | 不锈钢踢脚 H=200 |  |  | 米 | 112.38
6068 | 1066 | 1612 | 61 | McCafe-LHI | 麦咖啡装修 | 麦咖啡装修 | 麦咖啡-电气 | 1000021599 | 电源箱 |  |  | 台 | 3163.71
6068 | 1066 | 1612 | 61 | McCafe-LHI | 麦咖啡装修 | 麦咖啡装修 | 麦咖啡-电气 | 1000021861 | 10A 三眼单相插座回路 | 4 | 3 | 组 | 486.16
6068 | 1066 | 1612 | 61 | McCafe-LHI | 麦咖啡装修 | 麦咖啡装修 | 麦咖啡-电气 | 1000021862 | 10A 三眼单相插座 | 6 | 6 | 个 | 105.21
6068 | 1066 | 1612 | 61 | McCafe-LHI | 麦咖啡装修 | 麦咖啡装修 | 麦咖啡-电气 | 1000021863 | 16A 三眼单相插座回路 |  |  | 组 | 511.41
6068 | 1066 | 1612 | 61 | McCafe-LHI | 麦咖啡装修 | 麦咖啡装修 | 麦咖啡-电气 | 1000021864 | 16A 三眼单相插座 |  |  | 个 | 105.85
6068 | 1066 | 1612 | 61 | McCafe-LHI | 麦咖啡装修 | 麦咖啡装修 | 麦咖啡-电气 | 1000051718 | 咖啡机电源（含元配件等） | 1 | 1 | 套 | 1330.45
6068 | 1066 | 1612 | 61 | McCafe-LHI | 麦咖啡装修 | 麦咖啡装修 | 麦咖啡-电气 | 1000022116 | 配电柜至麦咖啡接驳电线 |  |  | 米 | 38.5
6068 | 1066 | 1612 | 61 | McCafe-LHI | 麦咖啡装修 | 麦咖啡装修 | 麦咖啡-电气 | 1000022117 | 内部电源安装（含插头插座开关） |  |  | 项 | 1637.1
6068 | 1066 | 1612 | 61 | McCafe-LHI | 麦咖啡装修 | 麦咖啡装修 | 麦咖啡-电气 | 1000022118 | 配合网线安装 | 1 | 1 | 项 | 666.36
6068 | 1066 | 1612 | 61 | McCafe-LHI | 麦咖啡装修 | 麦咖啡装修 | 麦咖啡-电气 | 1000022119 | 排污泵及附属设施 （含设备） |  |  | 项 | 2615.56
6068 | 1066 | 1612 | 61 | McCafe-LHI | 麦咖啡装修 | 麦咖啡装修 | 麦咖啡-电气 | 1000022120 | 电视机安装 |  |  | 项 | 261.79
6068 | 1066 | 1612 | 61 | McCafe-LHI | 麦咖啡装修 | 麦咖啡装修 | 麦咖啡-电气 | 1000022121 | 麦咖啡专用电视机支架 |  |  | 个 | 857.45
6086 | 1084 | 3791 | 61 | McCafe-ESSD | 麦咖啡ESSD | 麦咖啡ESSD | 麦咖啡-招牌安装 | 1000022122 | 麦咖啡-招牌安装 |  |  | 项 | 153.45
6086 | 1084 | 3791 | 61 | McCafe-ESSD | 麦咖啡ESSD | 麦咖啡ESSD | 麦咖啡-菜单牌安装 | 1000022123 | 麦咖啡-菜单牌安装 |  |  | 项 | 188.65
6086 | 1084 | 3791 | 61 | McCafe-ESSD | 麦咖啡ESSD | 麦咖啡ESSD | 麦咖啡-麦咖啡灯箱安装 | 1000022124 | 麦咖啡-麦咖啡灯箱安装 | 1 | 1 | 项 | 450.45
甜吧60 | 1058 | 1611 | 04 | DessertBar-LHI | 甜吧装修 | 甜吧装修 | 甜吧-模组 | 1000040087 | 模组采购---甜吧柜台 |  |  | 项 | 31781.08
甜吧60 | 1058 | 1611 | 04 | DessertBar-LHI | 甜吧装修 | 甜吧装修 | 甜吧-模组 | 1000040089 | 模组安装 |  |  | 项 | 2941.44
甜吧64 | 1062 | 1611 | 04 | DessertBar-LHI | 甜吧装修 | 甜吧装修 | 甜吧-门 | 1000022111 | 总包自制--850mmX40mm厚 隔断成品门及全部配件 |  |  | 樘 | 747.45
甜吧68 | 1066 | 1612 | 04 | DessertBar-LHI | 甜吧装修 | 甜吧装修 | 甜吧-电气 | 1000040091 | 配电柜至甜吧接驳电线 |  |  | 米 | 45.05
甜吧68 | 1066 | 1612 | 04 | DessertBar-LHI | 甜吧装修 | 甜吧装修 | 甜吧-电气 | 1000022117 | 内部电源安装（含插头插座开关） |  |  | 项 | 1637.1
甜吧68 | 1066 | 1612 | 04 | DessertBar-LHI | 甜吧装修 | 甜吧装修 | 甜吧-电气 | 1000022118 | 配合网线安装 |  |  | 项 | 666.36
甜吧68 | 1066 | 1612 | 04 | DessertBar-LHI | 甜吧装修 | 甜吧装修 | 甜吧-电气 | 1000022119 | 排污泵及附属设施 （含设备） |  |  | 项 | 2615.56
7056 | 1054 | 1611 | 11 | Kiosk-LHI | 母店内甜品站装修 | 母店内甜品站装修 | 母店内甜品站-地面 | 1000021456 | 国产同质砖（琛雄，含不超过50mm厚的找平层） |  |  | m2 | 180.78
7056 | 1054 | 1611 | 11 | Kiosk-LHI | 母店内甜品站装修 | 母店内甜品站装修 | 母店内甜品站-地面 | 1000021457 | 国产同质砖踢脚（琛雄） |  |  | 米 | 41.36
7056 | 1054 | 1611 | 11 | Kiosk-LHI | 母店内甜品站装修 | 母店内甜品站装修 | 母店内甜品站-地面 | 1000021643 | 国产同质砖（共荣，含不超过50mm厚的找平层） |  |  | m2 | 160.21
7056 | 1054 | 1611 | 11 | Kiosk-LHI | 母店内甜品站装修 | 母店内甜品站装修 | 母店内甜品站-地面 | 1000021644 | 国产同质砖踢脚（共荣） |  |  | 米 | 38.94
7056 | 1054 | 1611 | 11 | Kiosk-LHI | 母店内甜品站装修 | 母店内甜品站装修 | 母店内甜品站-地面 | 1000021622 | 国产同质砖（冠军，含不超过50mm厚的找平层） |  |  | m2 | 181.99
7056 | 1054 | 1611 | 11 | Kiosk-LHI | 母店内甜品站装修 | 母店内甜品站装修 | 母店内甜品站-地面 | 1000021623 | 国产同质砖踢脚（冠军） |  |  | 米 | 42.57
7057 | 1055 | 1611 | 11 | Kiosk-LHI | 母店内甜品站装修 | 母店内甜品站装修 | 母店内甜品站-墙面 | 1000021773 | 墙面基层（木工板或硅酸钙板） |  |  | m2 | 114.06
7057 | 1055 | 1611 | 11 | Kiosk-LHI | 母店内甜品站装修 | 母店内甜品站装修 | 母店内甜品站-墙面 | 1000021465 | 墙面 /富美家木纹色防火板（不含基层） |  |  | m2 | 197.83
7057 | 1055 | 1611 | 11 | Kiosk-LHI | 母店内甜品站装修 | 母店内甜品站装修 | 母店内甜品站-墙面 | 1000040124 | 墙面 /富美家深灰色防火板（不含基层） |  |  | m2 | 182.9
7057 | 1055 | 1611 | 11 | Kiosk-LHI | 母店内甜品站装修 | 母店内甜品站装修 | 母店内甜品站-墙面 | 1000021625 | 墙面 /威盛亚木纹色防火板（不含基层） |  |  | m2 | 186.66
7057 | 1055 | 1611 | 11 | Kiosk-LHI | 母店内甜品站装修 | 母店内甜品站装修 | 母店内甜品站-墙面 | 1000021624 | 墙面 /威盛亚深灰色防火板（不含基层） |  |  | m2 | 174.35
7057 | 1053 | 1611 | 11 | Kiosk-LHI | 母店内甜品站装修 | 母店内甜品站装修 | 母店内甜品站-墙面 | 1000021518 | 200x200x8mm白瓷砖（琛雄） |  |  | m2 | 118.11
7057 | 1053 | 1611 | 11 | Kiosk-LHI | 母店内甜品站装修 | 母店内甜品站装修 | 母店内甜品站-墙面 | 1000021656 | 200x200x8mm白瓷砖（共荣） |  |  | m2 | 113.49
7057 | 1053 | 1611 | 11 | Kiosk-LHI | 母店内甜品站装修 | 母店内甜品站装修 | 母店内甜品站-墙面 | 1000021703 | 200x200x8mm白瓷砖（冠军） |  |  | m2 | 118.11
7057 | 1055 | 1611 | 11 | Kiosk-LHI | 母店内甜品站装修 | 母店内甜品站装修 | 母店内甜品站-墙面 | 1000021608 | 50*50mm黄色六角砖（琛雄） |  |  | m2 | 192.47
7057 | 1055 | 1611 | 11 | Kiosk-LHI | 母店内甜品站装修 | 母店内甜品站装修 | 母店内甜品站-墙面 | 1000021705 | 50*50mm黄色六角砖（共荣） |  |  | m2 | 172.83
7057 | 1055 | 1611 | 11 | Kiosk-LHI | 母店内甜品站装修 | 母店内甜品站装修 | 母店内甜品站-墙面 | 1000021704 | 50*50mm黄色六角砖（冠军） |  |  | m2 | 192.47
7057 | 1053 | 1611 | 11 | Kiosk-LHI | 母店内甜品站装修 | 母店内甜品站装修 | 母店内甜品站-墙面 | 1000021825 | 后区墙面贴发丝不锈钢 |  |  | m2 | 467.36
7057 | 1053 | 1611 | 11 | Kiosk-LHI | 母店内甜品站装修 | 母店内甜品站装修 | 母店内甜品站-墙面 | 1000021826 | 60x60x2.5 发丝不锈钢护角 |  |  | 件 | 184.69
7057 | 1053 | 1611 | 11 | Kiosk-LHI | 母店内甜品站装修 | 母店内甜品站装修 | 母店内甜品站-墙面 | 1000021827 | 60x180x60x2.5 U型发丝不锈钢护角 |  |  | 件 | 374.99
7058 | 1056 | 1611 | 11 | Kiosk-LHI | 母店内甜品站装修 | 母店内甜品站装修 | 母店内甜品站-吊顶 | 1000021485 | 600x600烤漆T龙防潮隔音矿棉天花 |  |  | m2 | 127.36
7058 | 1056 | 1611 | 11 | Kiosk-LHI | 母店内甜品站装修 | 母店内甜品站装修 | 母店内甜品站-吊顶 | 1000021486 | 600*1200烤漆龙骨防潮矿棉板天花 |  |  | m2 | 138.36
7058 | 1056 | 1611 | 11 | Kiosk-LHI | 母店内甜品站装修 | 母店内甜品站装修 | 母店内甜品站-吊顶 | 1000021781 | 轻钢龙骨石膏板叠级天花（含收口凹槽） |  |  | m2 | 250.08
7058 | 1056 | 1611 | 11 | Kiosk-LHI | 母店内甜品站装修 | 母店内甜品站装修 | 母店内甜品站-吊顶 | 1000021782 | 轻钢龙骨石膏板天花 |  |  | m2 | 139.73
7058 | 1056 | 1611 | 11 | Kiosk-LHI | 母店内甜品站装修 | 母店内甜品站装修 | 母店内甜品站-吊顶 | 1000021483 | 室内深色乳胶漆（含批搪，可擦洗） |  |  | m2 | 62.19
7059 | 1057 | 1611 | 11 | Kiosk-LHI | 母店内甜品站装修 | 母店内甜品站装修 | 母店内甜品站-外立面 | 1000021630 | 外立面墙面砖（琛雄） |  |  | m2 | 167.98
7059 | 1057 | 1611 | 11 | Kiosk-LHI | 母店内甜品站装修 | 母店内甜品站装修 | 母店内甜品站-外立面 | 1000021646 | 外立面墙面砖（共荣） |  |  | m2 | 147.41
7059 | 1057 | 1611 | 11 | Kiosk-LHI | 母店内甜品站装修 | 母店内甜品站装修 | 母店内甜品站-外立面 | 1000021631 | 外立面墙面砖（冠军） |  |  | m2 | 169.19
7059 | 1057 | 1611 | 11 | Kiosk-LHI | 母店内甜品站装修 | 母店内甜品站装修 | 母店内甜品站-外立面 | 1000021492 | 外墙塑铝板（新高丽） |  |  | m2 | 464.59
7059 | 1057 | 1611 | 11 | Kiosk-LHI | 母店内甜品站装修 | 母店内甜品站装修 | 母店内甜品站-外立面 | 1000040125 | 外墙塑铝板（桂可道） |  |  | m2 | 460.58
7059 | 1057 | 1611 | 11 | Kiosk-LHI | 母店内甜品站装修 | 母店内甜品站装修 | 母店内甜品站-外立面 | 1000040126 | 外墙塑铝板（标榜） |  |  | m2 | 464.64
7059 | 1057 | 1611 | 11 | Kiosk-LHI | 母店内甜品站装修 | 母店内甜品站装修 | 母店内甜品站-外立面 | 1000021786 | 外立面纯铝板 |  |  | m2 | 727.77
7059 | 1057 | 1611 | 11 | Kiosk-LHI | 母店内甜品站装修 | 母店内甜品站装修 | 母店内甜品站-外立面 | 1000022126 | 定制黄色烤漆铝板装饰带安装 |  |  | m2 | 298.96
7059 | 1057 | 1611 | 11 | Kiosk-LHI | 母店内甜品站装修 | 母店内甜品站装修 | 母店内甜品站-外立面 | 1000021496 | 仿木外墙装饰条 |  |  | m2 | 660.97
7059 | 1057 | 1611 | 11 | Kiosk-LHI | 母店内甜品站装修 | 母店内甜品站装修 | 母店内甜品站-外立面 | 1000021638 | 外墙人造石面层 |  |  | m2 | 1134.73
7059 | 1057 | 1611 | 11 | Kiosk-LHI | 母店内甜品站装修 | 母店内甜品站装修 | 母店内甜品站-外立面 | 1000021457 | 国产同质砖踢脚（琛雄） |  |  | 米 | 41.36
7059 | 1057 | 1611 | 11 | Kiosk-LHI | 母店内甜品站装修 | 母店内甜品站装修 | 母店内甜品站-外立面 | 1000021623 | 国产同质砖踢脚（冠军） |  |  | 米 | 42.57
7059 | 1057 | 1611 | 11 | Kiosk-LHI | 母店内甜品站装修 | 母店内甜品站装修 | 母店内甜品站-外立面 | 1000021644 | 国产同质砖踢脚（共荣） |  |  | 米 | 38.94
7059 | 1057 | 1611 | 11 | Kiosk-LHI | 母店内甜品站装修 | 母店内甜品站装修 | 母店内甜品站-外立面 | 1000022115 | 不锈钢踢脚 H=200 |  |  | 米 | 112.38
7059 | 1057 | 1611 | 11 | Kiosk-LHI | 母店内甜品站装修 | 母店内甜品站装修 | 母店内甜品站-外立面 | 1000022125 | 外围踏步处栏杆 |  |  | 米 | 247.93
7059 | 1057 | 1611 | 11 | Kiosk-LHI | 母店内甜品站装修 | 母店内甜品站装修 | 母店内甜品站-外立面 | 1000021600 | 移动窗口 |  |  | 只 | 2257.86
7060 | 1058 | 1611 | 11 | Kiosk-LHI | 母店内甜品站装修 | 母店内甜品站装修 | 母店内甜品站-柜台 | 1000022127 | 钢木结构柜台连面板及柜台立面（人造石） |  |  | 米 | 3386.65
7060 | 1058 | 1611 | 11 | Kiosk-LHI | 母店内甜品站装修 | 母店内甜品站装修 | 母店内甜品站-柜台 | 1000022128 | 柜台上12mm钢化玻璃 |  |  | m2 | 275.43
7064 | 1062 | 1611 | 11 | Kiosk-LHI | 母店内甜品站装修 | 母店内甜品站装修 | 母店内甜品站-墙体隔断 | 1000021601 | 防潮隔断板连门（连桥供应） |  |  | m2 | 617.2
7064 | 1062 | 1611 | 11 | Kiosk-LHI | 母店内甜品站装修 | 母店内甜品站装修 | 母店内甜品站-墙体隔断 | 1000021602 | 防潮隔断五金件（连桥供应） |  |  | 套 | 432.3
7064 | 1062 | 1611 | 11 | Kiosk-LHI | 母店内甜品站装修 | 母店内甜品站装修 | 母店内甜品站-墙体隔断 | 1000021857 | 1300mm高矮墙（不含防火板） |  |  | 米 | 552.08
7064 | 1062 | 1611 | 11 | Kiosk-LHI | 母店内甜品站装修 | 母店内甜品站装修 | 母店内甜品站-墙体隔断 | 1000022129 | 12mm厚钢化磨砂玻璃 |  |  | m2 | 338.6
7064 | 1062 | 1611 | 11 | Kiosk-LHI | 母店内甜品站装修 | 母店内甜品站装修 | 母店内甜品站-门 | 1000022130 | 850mmX40mm厚 隔断成品门及全部配件 |  |  | 樘 | 755.15
7064 | 1062 | 1611 | 11 | Kiosk-LHI | 母店内甜品站装修 | 母店内甜品站装修 | 母店内甜品站-门 | 1000021520 | 40mm厚成品门（含门套，连桥供应） |  |  | 樘 | 2585.55
7064 | 1062 | 1611 | 11 | Kiosk-LHI | 母店内甜品站装修 | 母店内甜品站装修 | 母店内甜品站-门 | 1000021658 | 40mm厚成品门（含门套，远达供应） |  |  | 樘 | 2585.55
7064 | 1062 | 1611 | 11 | Kiosk-LHI | 母店内甜品站装修 | 母店内甜品站装修 | 母店内甜品站-门 | 1000053617 | 40mm厚成品门（含门套，航凯供应） |  |  | 樘 | 2941.14
7064 | 1062 | 1611 | 11 | Kiosk-LHI | 母店内甜品站装修 | 母店内甜品站装修 | 母店内甜品站-门 | 1000025194 | 甜品站玻璃单开门（含五金配件） |  |  | 樘 | 1496.64
7064 | 1062 | 1611 | 11 | Kiosk-LHI | 母店内甜品站装修 | 母店内甜品站装修 | 母店内甜品站-其他 | 1000022114 | 不锈钢踢脚 H=100 |  |  | 米 | 75.86
7064 | 1062 | 1611 | 11 | Kiosk-LHI | 母店内甜品站装修 | 母店内甜品站装修 | 母店内甜品站-其他 | 1000022131 | 地面抬高 |  |  | m2 | 88.25
7068 | 1066 | 1612 | 11 | Kiosk-LHI | 母店内甜品站装修 | 母店内甜品站装修 | 母店内甜品站-电气 | 1000022132 | 配电柜至甜品站接驳电线 |  |  | 米 | 38.5
7068 | 1066 | 1612 | 11 | Kiosk-LHI | 母店内甜品站装修 | 母店内甜品站装修 | 母店内甜品站-电气 | 1000022117 | 内部电源安装（含插头插座开关） |  |  | 项 | 1637.1
7068 | 1066 | 1612 | 11 | Kiosk-LHI | 母店内甜品站装修 | 母店内甜品站装修 | 母店内甜品站-电气 | 1000022133 | 配合弱电安装 |  |  | 项 | 699.36
7132 | 1130 | 8422 | 11 | Kiosk-ESSD | 店内甜品站ESSD | 店内甜品站本地采购设备 | 店内甜品站-音响 | 1000021603 | Honeywell甜品站-音响（含无线耳麦话筒） |  |  | 项 | 3741.96
7132 | 1130 | 8422 | 11 | Kiosk-ESSD | 店内甜品站ESSD | 店内甜品站本地采购设备 | 店内甜品站-音响 | 1000021604 | BOSCH甜品站-音响（含无线耳麦话筒） |  |  | 项 | 3867.36
7132 | 1130 | 8422 | 11 | Kiosk-ESSD | 店内甜品站ESSD | 店内甜品站本地采购设备 | 店内甜品站-音响 | 1000022170 | 甜品站-音响布线及安装 |  |  | 项 | 791.76
7086 | 1084 | 3791 | 11 | Kiosk-ESSD | 母店内甜品站ESSD | 母店内甜品站ESSD | 母店内甜品站-招牌安装 | 1000022134 | 甜品站-招牌安装 |  |  | 项 | 674.38
7086 | 1084 | 3791 | 11 | Kiosk-ESSD | 母店内甜品站ESSD | 母店内甜品站ESSD | 母店内甜品站-“大生”铝板吊顶安装 | 1000022135 | 甜品站-“大生”铝板吊顶安装 |  |  | 项 | 761.5
7086 | 1084 | 3791 | 11 | Kiosk-ESSD | 母店内甜品站ESSD | 母店内甜品站ESSD | 母店内甜品站-菜单牌安装 | 1000022136 | 甜品站-菜单牌安装 |  |  | 项 | 137.5
7086 | 1084 | 3791 | 11 | Kiosk-ESSD | 母店内甜品站ESSD | 母店内甜品站ESSD | 母店内甜品站-菜单牌安装 | 1000022138 | 定制展示柜灯箱安装 |  |  | 套 | 1197.5
7086 | 1084 | 3791 | 11 | Kiosk-ESSD | 母店内甜品站ESSD | 母店内甜品站ESSD | 母店内甜品站-菜单牌安装 | 1000022137 | 甜品站-700*700灯箱安装 |  |  | 只 | 158.95
8056 | 1054 | 1611 | 21 | Kiosk-LHI | 独立甜品站装修 | 独立甜品站装修 | 独立甜品站-地面 | 1000021456 | 国产同质砖（琛雄，含不超过50mm厚的找平层） |  |  | m2 | 180.78
8056 | 1054 | 1611 | 21 | Kiosk-LHI | 独立甜品站装修 | 独立甜品站装修 | 独立甜品站-地面 | 1000021457 | 国产同质砖踢脚（琛雄） |  |  | 米 | 41.36
8056 | 1054 | 1611 | 21 | Kiosk-LHI | 独立甜品站装修 | 独立甜品站装修 | 独立甜品站-地面 | 1000021643 | 国产同质砖（共荣，含不超过50mm厚的找平层） |  |  | m2 | 160.21
8056 | 1054 | 1611 | 21 | Kiosk-LHI | 独立甜品站装修 | 独立甜品站装修 | 独立甜品站-地面 | 1000021644 | 国产同质砖踢脚（共荣） |  |  | 米 | 38.94
8056 | 1054 | 1611 | 21 | Kiosk-LHI | 独立甜品站装修 | 独立甜品站装修 | 独立甜品站-地面 | 1000021622 | 国产同质砖（冠军，含不超过50mm厚的找平层） |  |  | m2 | 181.99
8056 | 1054 | 1611 | 21 | Kiosk-LHI | 独立甜品站装修 | 独立甜品站装修 | 独立甜品站-地面 | 1000021623 | 国产同质砖踢脚（冠军） |  |  | 米 | 42.57
8057 | 1055 | 1611 | 21 | Kiosk-LHI | 独立甜品站装修 | 独立甜品站装修 | 独立甜品站-墙面 | 1000021773 | 墙面基层（木工板或硅酸钙板） |  |  | m2 | 114.06
8057 | 1055 | 1611 | 21 | Kiosk-LHI | 独立甜品站装修 | 独立甜品站装修 | 独立甜品站-墙面 | 1000021465 | 墙面 /富美家木纹色防火板（不含基层） |  |  | m2 | 197.83
8057 | 1055 | 1611 | 21 | Kiosk-LHI | 独立甜品站装修 | 独立甜品站装修 | 独立甜品站-墙面 | 1000040124 | 墙面 /富美家深灰色防火板（不含基层） |  |  | m2 | 182.9
8057 | 1055 | 1611 | 21 | Kiosk-LHI | 独立甜品站装修 | 独立甜品站装修 | 独立甜品站-墙面 | 1000021625 | 墙面 /威盛亚木纹色防火板（不含基层） |  |  | m2 | 186.66
8057 | 1055 | 1611 | 21 | Kiosk-LHI | 独立甜品站装修 | 独立甜品站装修 | 独立甜品站-墙面 | 1000021624 | 墙面 /威盛亚深灰色防火板（不含基层） |  |  | m2 | 174.35
8057 | 1055 | 1611 | 21 | Kiosk-LHI | 独立甜品站装修 | 独立甜品站装修 | 独立甜品站-墙面 | 1000021774 | A级防火铝型材墙板-墙面基层（方管龙骨） |  |  | m2 | 70.85
8057 | 1055 | 1611 | 21 | Kiosk-LHI | 独立甜品站装修 | 独立甜品站装修 | 独立甜品站-墙面 | 1000021775 | A级防火铝型材墙板-主材 |  |  | m2 | 307.56
8057 | 1055 | 1611 | 21 | Kiosk-LHI | 独立甜品站装修 | 独立甜品站装修 | 独立甜品站-墙面 | 1000021776 | A级防火铝型材墙板--安装 |  |  | m2 | 39.59
8057 | 1055 | 1611 | 21 | Kiosk-LHI | 独立甜品站装修 | 独立甜品站装修 | 独立甜品站-墙面 | 1000021779 | 装饰画墙面基层 |  |  | m2 | 205.04
66 | 1064 | 1644 | 21 | Kiosk-LHI | 独立甜品站装修 | 独立甜品站装修 | 独立甜品站-墙画 | 1000021627 | 墙画（仅主材-1年期） |  |  | m2
66 | 1064 | 1644 | 21 | Kiosk-LHI | 独立甜品站装修 | 独立甜品站装修 | 独立甜品站-墙画 | 1000021484 | 墙画（仅主材-3年期） |  |  | m2
66 | 1064 | 1644 | 21 | Kiosk-LHI | 独立甜品站装修 | 独立甜品站装修 | 独立甜品站-墙画 | 1000021628 | 墙画（仅主材-5年期） |  |  | m2
66 | 1064 | 1644 | 21 | Kiosk-LHI | 独立甜品站装修 | 独立甜品站装修 | 独立甜品站-墙画 | 1000021780 | 墙画安装 |  |  | m2 | 58
8057 | 1053 | 1611 | 21 | Kiosk-LHI | 独立甜品站装修 | 独立甜品站装修 | 独立甜品站-墙面 | 1000021518 | 200x200x8mm白瓷砖（琛雄） |  |  | m2 | 118.11
8057 | 1053 | 1611 | 21 | Kiosk-LHI | 独立甜品站装修 | 独立甜品站装修 | 独立甜品站-墙面 | 1000021656 | 200x200x8mm白瓷砖（共荣） |  |  | m2 | 113.49
8057 | 1053 | 1611 | 21 | Kiosk-LHI | 独立甜品站装修 | 独立甜品站装修 | 独立甜品站-墙面 | 1000021703 | 200x200x8mm白瓷砖（冠军） |  |  | m2 | 118.11
8057 | 1055 | 1611 | 21 | Kiosk-LHI | 独立甜品站装修 | 独立甜品站装修 | 独立甜品站-墙面 | 1000021608 | 50*50mm黄色六角砖（琛雄） |  |  | m2 | 192.47
8057 | 1055 | 1611 | 21 | Kiosk-LHI | 独立甜品站装修 | 独立甜品站装修 | 独立甜品站-墙面 | 1000021705 | 50*50mm黄色六角砖（共荣） |  |  | m2 | 172.83
8057 | 1055 | 1611 | 21 | Kiosk-LHI | 独立甜品站装修 | 独立甜品站装修 | 独立甜品站-墙面 | 1000021704 | 50*50mm黄色六角砖（冠军） |  |  | m2 | 192.47
8057 | 1062 | 1611 | 21 | Kiosk-LHI | 独立甜品站装修 | 独立甜品站装修 | 独立甜品站-墙面 | 1000021856 | 消防栓门连框 |  |  | 个 | 658.89
8057 | 1053 | 1611 | 21 | Kiosk-LHI | 独立甜品站装修 | 独立甜品站装修 | 独立甜品站-墙面 | 1000021825 | 后区墙面贴发丝不锈钢 |  |  | m2 | 467.36
8057 | 1053 | 1611 | 21 | Kiosk-LHI | 独立甜品站装修 | 独立甜品站装修 | 独立甜品站-墙面 | 1000021826 | 60x60x2.5 发丝不锈钢护角 |  |  | 件 | 184.69
8057 | 1053 | 1611 | 21 | Kiosk-LHI | 独立甜品站装修 | 独立甜品站装修 | 独立甜品站-墙面 | 1000021827 | 60x180x60x2.5 U型发丝不锈钢护角 |  |  | 件 | 374.99
8058 | 1056 | 1611 | 21 | Kiosk-LHI | 独立甜品站装修 | 独立甜品站装修 | 独立甜品站-吊顶 | 1000021485 | 600x600烤漆T龙防潮隔音矿棉天花 |  |  | m2 | 127.36
8058 | 1056 | 1611 | 21 | Kiosk-LHI | 独立甜品站装修 | 独立甜品站装修 | 独立甜品站-吊顶 | 1000021486 | 600*1200烤漆龙骨防潮矿棉板天花 |  |  | m2 | 138.36
8058 | 1056 | 1611 | 21 | Kiosk-LHI | 独立甜品站装修 | 独立甜品站装修 | 独立甜品站-吊顶 | 1000021781 | 轻钢龙骨石膏板叠级天花（含收口凹槽） |  |  | m2 | 250.08
8058 | 1056 | 1611 | 21 | Kiosk-LHI | 独立甜品站装修 | 独立甜品站装修 | 独立甜品站-吊顶 | 1000021782 | 轻钢龙骨石膏板天花 |  |  | m2 | 139.73
8058 | 1056 | 1611 | 21 | Kiosk-LHI | 独立甜品站装修 | 独立甜品站装修 | 独立甜品站-吊顶 | 1000021483 | 室内深色乳胶漆（含批搪，可擦洗） |  |  | m2 | 62.19
8059 | 1057 | 1611 | 21 | Kiosk-LHI | 独立甜品站装修 | 独立甜品站装修 | 独立甜品站-外立面 | 1000021787 | 铝框12mm 钢化玻璃（单层） |  |  | m2 | 465.88
8059 | 1057 | 1611 | 21 | Kiosk-LHI | 独立甜品站装修 | 独立甜品站装修 | 独立甜品站-外立面 | 1000021788 | 铝框6+6mm 钢化玻璃（双层） |  |  | m2 | 674.21
8148 | 1154 | 8485 | 21 | Kiosk-LHI | 独立甜品站装修 | 独立甜品站装修 | 独立甜品站-外立面 | 1000021499 | 铝合金双开门连门框及全部配件（主材，佳诺浩德） |  |  | 樘 | 4665.2
8148 | 1154 | 8485 | 21 | Kiosk-LHI | 独立甜品站装修 | 独立甜品站装修 | 独立甜品站-外立面 | 1000021500 | 铝合金单开门连门框及全部配件（主材，佳诺浩德） |  |  | 樘 | 2712.45
8148 | 1154 | 8485 | 21 | Kiosk-LHI | 独立甜品站装修 | 独立甜品站装修 | 独立甜品站-外立面 | 1000053607 | 铝合金双开门连门框及全部配件（主材，天晟） |  |  | 樘 | 4703.72
8148 | 1154 | 8485 | 21 | Kiosk-LHI | 独立甜品站装修 | 独立甜品站装修 | 独立甜品站-外立面 | 1000053606 | 铝合金单开门连门框及全部配件（主材，天晟） |  |  | 樘 | 2811.96
8148 | 1154 | 8485 | 21 | Kiosk-LHI | 独立甜品站装修 | 独立甜品站装修 | 独立甜品站-外立面 | 1000053610 | 铝合金双开门连门框及全部配件（主材，航凯） |  |  | 樘 | 4636.31
8148 | 1154 | 8485 | 21 | Kiosk-LHI | 独立甜品站装修 | 独立甜品站装修 | 独立甜品站-外立面 | 1000053609 | 铝合金单开门连门框及全部配件（主材，航凯） |  |  | 樘 | 2711.38
8148 | 1154 | 8485 | 21 | Kiosk-LHI | 独立甜品站装修 | 独立甜品站装修 | 独立甜品站-外立面 | 1000081295 | 铝合金双开门连门框及全部配件（主材，力保） |  |  | 樘 | 5150.98
8148 | 1154 | 8485 | 21 | Kiosk-LHI | 独立甜品站装修 | 独立甜品站装修 | 独立甜品站-外立面 | 1000081635 | 铝合金单开门连门框及全部配件（主材，力保） |  |  | 樘 | 2853.69
8148 | 1154 | 8485 | 21 | Kiosk-LHI | 独立甜品站装修 | 独立甜品站装修 | 独立甜品站-外立面 | 1000081639 | 窄边不锈钢双开门连门框及全部配件（主材，天晟） |  |  | 樘 | 6665.03
8148 | 1154 | 8485 | 21 | Kiosk-LHI | 独立甜品站装修 | 独立甜品站装修 | 独立甜品站-外立面 | 1000082233 | 窄边不锈钢单开门连门框及全部配件（主材，天晟） |  |  | 樘 | 3581.29
8148 | 1154 | 8485 | 21 | Kiosk-LHI | 独立甜品站装修 | 独立甜品站装修 | 独立甜品站-外立面 | 1000082234 | 窄边不锈钢双开门连门框及全部配件（主材，航凯） |  |  | 樘 | 6335.47
8148 | 1154 | 8485 | 21 | Kiosk-LHI | 独立甜品站装修 | 独立甜品站装修 | 独立甜品站-外立面 | 1000082402 | 窄边不锈钢单开门连门框及全部配件（主材，航凯） |  |  | 樘 | 3268.85
8148 | 1154 | 8485 | 21 | Kiosk-LHI | 独立甜品站装修 | 独立甜品站装修 | 独立甜品站-外立面 | 1000081637 | 窄边不锈钢双开门连门框及全部配件（主材，力保） |  |  | 樘 | 6589.06
8148 | 1154 | 8485 | 21 | Kiosk-LHI | 独立甜品站装修 | 独立甜品站装修 | 独立甜品站-外立面 | 1000081638 | 窄边不锈钢单开门连门框及全部配件（主材，力保） |  |  | 樘 | 3398.32
8059 | 1057 | 1611 | 21 | Kiosk-LHI | 独立甜品站装修 | 独立甜品站装修 | 独立甜品站-外立面 | 1000021798 | (安装)铝合金双开门连门框 |  |  | 樘 | 539.86
8059 | 1057 | 1611 | 21 | Kiosk-LHI | 独立甜品站装修 | 独立甜品站装修 | 独立甜品站-外立面 | 1000021799 | (安装)铝合金单开门连门框 |  |  | 樘 | 311.29
8059 | 1057 | 1611 | 21 | Kiosk-LHI | 独立甜品站装修 | 独立甜品站装修 | 独立甜品站-墙面 | 1000021636 | 150*75mm二三窗墙面砖（琛雄） |  |  | m2 | 209.13
8059 | 1057 | 1611 | 21 | Kiosk-LHI | 独立甜品站装修 | 独立甜品站装修 | 独立甜品站-墙面 | 1000021647 | 150*75mm二三窗墙面砖（共荣） |  |  | m2 | 203.08
8059 | 1057 | 1611 | 21 | Kiosk-LHI | 独立甜品站装修 | 独立甜品站装修 | 独立甜品站-墙面 | 1000021495 | 150*75mm二三窗墙面砖（冠军） |  |  | m2 | 209.13
8059 | 1057 | 1611 | 21 | Kiosk-LHI | 独立甜品站装修 | 独立甜品站装修 | 独立甜品站-外立面 | 1000021496 | 仿木外墙装饰条 |  |  | m2 | 660.97
8059 | 1057 | 1611 | 21 | Kiosk-LHI | 独立甜品站装修 | 独立甜品站装修 | 独立甜品站-外立面 | 1000021638 | 外墙人造石面层 |  |  | m2 | 1134.73
8059 | 1057 | 1611 | 21 | Kiosk-LHI | 独立甜品站装修 | 独立甜品站装修 | 独立甜品站-外立面 | 1000021492 | 外墙塑铝板（新高丽） |  |  | m2 | 464.59
8059 | 1057 | 1611 | 21 | Kiosk-LHI | 独立甜品站装修 | 独立甜品站装修 | 独立甜品站-外立面 | 1000040125 | 外墙塑铝板（桂可道） |  |  | m2 | 460.58
8059 | 1057 | 1611 | 21 | Kiosk-LHI | 独立甜品站装修 | 独立甜品站装修 | 独立甜品站-外立面 | 1000040126 | 外墙塑铝板（标榜） |  |  | m2 | 464.64
8059 | 1057 | 1611 | 21 | Kiosk-LHI | 独立甜品站装修 | 独立甜品站装修 | 独立甜品站-外立面 | 1000021786 | 外立面纯铝板 |  |  | m2 | 727.77
8059 | 1057 | 1611 | 21 | Kiosk-LHI | 独立甜品站装修 | 独立甜品站装修 | 独立甜品站-外立面 | 1000022126 | 定制黄色烤漆铝板装饰带安装 |  |  | m2 | 298.96
8059 | 1057 | 1611 | 21 | Kiosk-LHI | 独立甜品站装修 | 独立甜品站装修 | 独立甜品站-外立面 | 1000021498 | 外立面乳胶漆 |  |  | m2 | 135.83
8059 | 1057 | 1611 | 21 | Kiosk-LHI | 独立甜品站装修 | 独立甜品站装修 | 独立甜品站-外立面 | 1000021457 | 国产同质砖踢脚（琛雄） |  |  | 米 | 41.36
8059 | 1057 | 1611 | 21 | Kiosk-LHI | 独立甜品站装修 | 独立甜品站装修 | 独立甜品站-外立面 | 1000021644 | 国产同质砖踢脚（共荣） |  |  | 米 | 38.94
8059 | 1057 | 1611 | 21 | Kiosk-LHI | 独立甜品站装修 | 独立甜品站装修 | 独立甜品站-外立面 | 1000021623 | 国产同质砖踢脚（冠军） |  |  | 米 | 42.57
8059 | 1057 | 1611 | 21 | Kiosk-LHI | 独立甜品站装修 | 独立甜品站装修 | 独立甜品站-外立面 | 1000021796 | 石材砖踢脚 |  |  | 米 | 55.41
8059 | 1057 | 1611 | 21 | Kiosk-LHI | 独立甜品站装修 | 独立甜品站装修 | 独立甜品站-外立面 | 1000022115 | 不锈钢踢脚 H=200 |  |  | 米 | 112.38
8059 | 1057 | 1611 | 21 | Kiosk-LHI | 独立甜品站装修 | 独立甜品站装修 | 独立甜品站-外立面 | 1000022125 | 外围踏步处栏杆 |  |  | 米 | 247.93
8059 | 1057 | 1611 | 21 | Kiosk-LHI | 独立甜品站装修 | 独立甜品站装修 | 独立甜品站-外立面 | 1000021600 | 移动窗口 |  |  | 只 | 2257.86
8060 | 1058 | 1611 | 21 | Kiosk-LHI | 独立甜品站装修 | 独立甜品站装修 | 独立甜品站-柜台 | 1000022127 | 钢木结构柜台连面板及柜台立面（人造石） |  |  | 米 | 3386.65
8060 | 1058 | 1611 | 21 | Kiosk-LHI | 独立甜品站装修 | 独立甜品站装修 | 独立甜品站-柜台 | 1000022128 | 柜台上12mm钢化玻璃 |  |  | m2 | 275.43
8064 | 1063 | 1643 | 21 | Kiosk-LHI | 独立甜品站装修 | 独立甜品站装修 | 独立甜品站-墙体隔断 | 1000021832 | 240厚砌块墙 |  |  | m2 | 153.82
8064 | 1063 | 1643 | 21 | Kiosk-LHI | 独立甜品站装修 | 独立甜品站装修 | 独立甜品站-墙体隔断 | 1000021833 | 150厚砌块墙 |  |  | m2 | 121.97
8064 | 1063 | 1643 | 21 | Kiosk-LHI | 独立甜品站装修 | 独立甜品站装修 | 独立甜品站-墙体隔断 | 1000021836 | 50厚钢构墙体蒙网抹灰（双面） |  |  | m2 | 246.52
8064 | 1063 | 1643 | 21 | Kiosk-LHI | 独立甜品站装修 | 独立甜品站装修 | 独立甜品站-墙体隔断 | 1000021837 | 50厚钢构墙体蒙网抹灰（单面） |  |  | m2 | 142.03
8064 | 1063 | 1643 | 21 | Kiosk-LHI | 独立甜品站装修 | 独立甜品站装修 | 独立甜品站-墙体隔断 | 1000021840 | 墙面粉墙找平 |  |  | m2 | 36.37
8064 | 1062 | 1611 | 21 | Kiosk-LHI | 独立甜品站装修 | 独立甜品站装修 | 独立甜品站-墙体隔断 | 1000021601 | 防潮隔断板连门（连桥供应） |  |  | m2 | 617.2
8064 | 1062 | 1611 | 21 | Kiosk-LHI | 独立甜品站装修 | 独立甜品站装修 | 独立甜品站-墙体隔断 | 1000021602 | 防潮隔断五金件（连桥供应） |  |  | 套 | 432.3
8064 | 1062 | 1611 | 21 | Kiosk-LHI | 独立甜品站装修 | 独立甜品站装修 | 独立甜品站-墙体隔断 | 1000021857 | 1300mm高矮墙（不含防火板） |  |  | 米 | 552.08
8064 | 1062 | 1611 | 21 | Kiosk-LHI | 独立甜品站装修 | 独立甜品站装修 | 独立甜品站-墙体隔断 | 1000022129 | 12mm厚钢化磨砂玻璃 |  |  | m2 | 338.6
8064 | 1062 | 1611 | 21 | Kiosk-LHI | 独立甜品站装修 | 独立甜品站装修 | 独立甜品站-门 | 1000022130 | 850mmX40mm厚 隔断成品门及全部配件 |  |  | 樘 | 755.15
8064 | 1062 | 1611 | 21 | Kiosk-LHI | 独立甜品站装修 | 独立甜品站装修 | 独立甜品站-门 | 1000022139 | 防盗门 |  |  | 樘 | 1795.75
8064 | 1062 | 1611 | 21 | Kiosk-LHI | 独立甜品站装修 | 独立甜品站装修 | 独立甜品站-门 | 1000021520 | 40mm厚成品门（含门套，连桥供应） |  |  | 樘 | 2585.55
8064 | 1062 | 1611 | 21 | Kiosk-LHI | 独立甜品站装修 | 独立甜品站装修 | 独立甜品站-门 | 1000021658 | 40mm厚成品门（含门套，远达供应） |  |  | 樘 | 2585.55
8064 | 1062 | 1611 | 21 | Kiosk-LHI | 独立甜品站装修 | 独立甜品站装修 | 独立甜品站-门 | 1000053617 | 40mm厚成品门（含门套，航凯供应） |  |  | 樘 | 2941.14
8064 | 1062 | 1611 | 21 | Kiosk-LHI | 独立甜品站装修 | 独立甜品站装修 | 独立甜品站-门 | 1000025194 | 甜品站玻璃单开门（含五金配件） |  |  | 樘 | 1496.64
8064 | 1062 | 1611 | 21 | Kiosk-LHI | 独立甜品站装修 | 独立甜品站装修 | 独立甜品站-其他 | 1000022114 | 不锈钢踢脚 H=100 |  |  | 米 | 75.86
8064 | 1062 | 1611 | 21 | Kiosk-LHI | 独立甜品站装修 | 独立甜品站装修 | 独立甜品站-其他 | 1000022131 | 地面抬高 |  |  | m2 | 88.25
8068 | 1066 | 1612 | 21 | Kiosk-LHI | 独立甜品站装修 | 独立甜品站装修 | 独立甜品站-电气 | 1000022140 | 红线电缆 |  |  | 米 | 152.9
8068 | 1066 | 1612 | 21 | Kiosk-LHI | 独立甜品站装修 | 独立甜品站装修 | 独立甜品站-电气 | 1000022117 | 内部电源安装（含插头插座开关） |  |  | 项 | 1637.1
8068 | 1066 | 1612 | 21 | Kiosk-LHI | 独立甜品站装修 | 独立甜品站装修 | 独立甜品站-电气 | 1000022133 | 配合弱电安装 |  |  | 项 | 699.36
8068 | 1066 | 1612 | 21 | Kiosk-LHI | 独立甜品站装修 | 独立甜品站装修 | 独立甜品站-电气 | 1000022141 | 照明回路 |  |  | 组 | 519.63
8068 | 1066 | 1612 | 21 | Kiosk-LHI | 独立甜品站装修 | 独立甜品站装修 | 独立甜品站-电气 | 1000085744 | 室内灯具安装 |  |  | 个 | 136.25
8068 | 1066 | 1612 | 21 | Kiosk-LHI | 独立甜品站装修 | 独立甜品站装修 | 独立甜品站-电气 | 1000022188 | 安装方形LED灯筒灯灯具 L1 |  |  | 个
8068 | 1066 | 1612 | 21 | Kiosk-LHI | 独立甜品站装修 | 独立甜品站装修 | 独立甜品站-电气 | 1000022189 | 安装双头方形LED灯筒灯灯具 L2 |  |  | 个
8068 | 1066 | 1612 | 21 | Kiosk-LHI | 独立甜品站装修 | 独立甜品站装修 | 独立甜品站-电气 | 1000022190 | 安装方形嵌入式LED射灯28W L3 |  |  | 个
8068 | 1066 | 1612 | 21 | Kiosk-LHI | 独立甜品站装修 | 独立甜品站装修 | 独立甜品站-电气 | 1000022191 | 安装深照型圆形LED灯筒灯灯具 L4 |  |  | 个
8068 | 1066 | 1612 | 21 | Kiosk-LHI | 独立甜品站装修 | 独立甜品站装修 | 独立甜品站-电气 | 1000022193 | 安装圆形嵌入式 LED 筒灯 L5 |  |  | 个
8068 | 1066 | 1612 | 21 | Kiosk-LHI | 独立甜品站装修 | 独立甜品站装修 | 独立甜品站-电气 | 1000022194 | 安装方形嵌入式 LED 筒灯 L5 |  |  | 个
8068 | 1066 | 1612 | 21 | Kiosk-LHI | 独立甜品站装修 | 独立甜品站装修 | 独立甜品站-电气 | 1000022192 | 安装圆形嵌入式 LED 防尘防水筒灯 L6 |  |  | 个
8068 | 1066 | 1612 | 21 | Kiosk-LHI | 独立甜品站装修 | 独立甜品站装修 | 独立甜品站-电气 | 1000022195 | 安装600*600mm嵌入式LED灯盘 L7（0-Base） |  |  | 个
8068 | 1066 | 1612 | 21 | Kiosk-LHI | 独立甜品站装修 | 独立甜品站装修 | 独立甜品站-电气 | 1000022196 | 安装600*600mm嵌入式LED灯盘 L7（Minimal等） |  |  | 个
8068 | 1066 | 1612 | 21 | Kiosk-LHI | 独立甜品站装修 | 独立甜品站装修 | 独立甜品站-电气 | 1000022198 | 安装圆形嵌入式LED防水型射灯 L9 |  |  | 个
8068 | 1066 | 1612 | 21 | Kiosk-LHI | 独立甜品站装修 | 独立甜品站装修 | 独立甜品站-电气 | 1000022184 | 安装 应急灯 |  |  | 个
8068 | 1066 | 1612 | 21 | Kiosk-LHI | 独立甜品站装修 | 独立甜品站装修 | 独立甜品站-电气 | 1000022183 | 安装 安全出口灯 |  |  | 个
8068 | 1066 | 1612 | 21 | Kiosk-LHI | 独立甜品站装修 | 独立甜品站装修 | 独立甜品站-电气 | 1000022199 | 安装 灭蝇灯 (不含灭蝇灯主材) |  |  | 个 | 136.25
8068 | 1066 | 1612 | 21 | Kiosk-LHI | 独立甜品站装修 | 独立甜品站装修 | 独立甜品站-电气 | 1000021867 | 接线盒---- 烘手器 (不含烘手器主材) |  |  | 个 | 453.75
8068 | 1066 | 1612 | 21 | Kiosk-LHI | 独立甜品站装修 | 独立甜品站装修 | 独立甜品站-电气 | 1000021868 | 接线盒---- 热水器 |  |  | 个 | 1088.45
8068 | 1066 | 1612 | 21 | Kiosk-LHI | 独立甜品站装修 | 独立甜品站装修 | 独立甜品站-电气 | 1000021905 | 小型排风扇电源 |  |  | 个 | 698.6
8068 | 1066 | 1612 | 21 | Kiosk-LHI | 独立甜品站装修 | 独立甜品站装修 | 独立甜品站-电气 | 1000021907 | 风幕机电源 |  |  | 个 | 563.75
8068 | 1066 | 1612 | 21 | Kiosk-LHI | 独立甜品站装修 | 独立甜品站装修 | 独立甜品站-电气 | 1000021920 | 卷帘门电源 |  |  | 个 | 563.75
8068 | 1066 | 1612 | 21 | Kiosk-LHI | 独立甜品站装修 | 独立甜品站装修 | 独立甜品站-电气 | 1000021894 | 2-5匹空调机电源线（配电柜-室外机） |  |  | 米 | 33.42
8068 | 1066 | 1612 | 21 | Kiosk-LHI | 独立甜品站装修 | 独立甜品站装修 | 独立甜品站-电气 | 1000021897 | 2-5匹空调机电源线（配电柜-室内机主） |  |  | 米 | 32.72
8068 | 1066 | 1612 | 21 | Kiosk-LHI | 独立甜品站装修 | 独立甜品站装修 | 独立甜品站-电气 | 1000021901 | 2-5匹空调机控制线（室内外机连线） |  |  | 米 | 28.14
8068 | 1066 | 1612 | 21 | Kiosk-LHI | 独立甜品站装修 | 独立甜品站装修 | 独立甜品站-电气 | 1000021902 | 空调机控制线（室内机-控制面板） |  |  | 米 | 28.15
8068 | 1066 | 1612 | 21 | Kiosk-LHI | 独立甜品站装修 | 独立甜品站装修 | 独立甜品站-电气 | 1000021913 | 2-5匹冷冻水系统风机盘管电源 |  |  | 米 | 37.65
8068 | 1066 | 1612 | 21 | Kiosk-LHI | 独立甜品站装修 | 独立甜品站装修 | 独立甜品站-电气 | 1000022119 | 排污泵及附属设施 （含设备） |  |  | 项 | 2615.56
8070 | 1068 | 1646 | 21 | Kiosk-LHI | 独立甜品站装修 | 独立甜品站装修 | 独立甜品站-灯具主材 | 1000021526 | PHILIPS方形LED灯筒灯灯具 L1 |  |  | 个 | 131.25
8070 | 1068 | 1646 | 21 | Kiosk-LHI | 独立甜品站装修 | 独立甜品站装修 | 独立甜品站-灯具主材 | 1000021527 | PHILIPS双头方形LED灯筒灯灯具 L2 |  |  | 个 | 222.6
8070 | 1068 | 1646 | 21 | Kiosk-LHI | 独立甜品站装修 | 独立甜品站装修 | 独立甜品站-灯具主材 | 1000021528 | PHILIPS方形嵌入式LED射灯28W L3 |  |  | 个 | 176.4
8070 | 1068 | 1646 | 21 | Kiosk-LHI | 独立甜品站装修 | 独立甜品站装修 | 独立甜品站-灯具主材 | 1000021529 | PHILIPS深照型圆形LED灯筒灯灯具 L4 |  |  | 个 | 134.4
8070 | 1068 | 1646 | 21 | Kiosk-LHI | 独立甜品站装修 | 独立甜品站装修 | 独立甜品站-灯具主材 | 1000021531 | PHILIPS圆形嵌入式 LED 筒灯 L5 |  |  | 个 | 152.56
8070 | 1068 | 1646 | 21 | Kiosk-LHI | 独立甜品站装修 | 独立甜品站装修 | 独立甜品站-灯具主材 | 1000021532 | PHILIPS方形嵌入式 LED 筒灯 L5 |  |  | 个 | 222.6
8070 | 1068 | 1646 | 21 | Kiosk-LHI | 独立甜品站装修 | 独立甜品站装修 | 独立甜品站-灯具主材 | 1000021530 | PHILIPS圆形嵌入式 LED 防尘防水筒灯 L6 |  |  | 个 | 86.1
8070 | 1069 | 1646 | 21 | Kiosk-LHI | 独立甜品站装修 | 独立甜品站装修 | 独立甜品站-灯具主材 | 1000021533 | PHILIPS600*600mm嵌入式LED灯盘 L7（0-Base） |  |  | 个 | 190.05
8070 | 1069 | 1646 | 21 | Kiosk-LHI | 独立甜品站装修 | 独立甜品站装修 | 独立甜品站-灯具主材 | 1000021534 | PHILIPS600*600mm嵌入式LED灯盘 L7（Minimal等） |  |  | 个 | 190.05
8070 | 1068 | 1646 | 21 | Kiosk-LHI | 独立甜品站装修 | 独立甜品站装修 | 独立甜品站-灯具主材 | 1000021574 | PHILIPS圆形嵌入式射灯 L1-E |  |  | 个 | 102.9
8070 | 1068 | 1646 | 21 | Kiosk-LHI | 独立甜品站装修 | 独立甜品站装修 | 独立甜品站-灯具主材 | 1000021575 | PHILIPS圆形嵌入式射灯 L2-E/L5-E |  |  | 个 | 176.4
8070 | 1068 | 1646 | 21 | Kiosk-LHI | 独立甜品站装修 | 独立甜品站装修 | 独立甜品站-灯具主材 | 1000021561 | PHILIPS圆形嵌入式LED防水型射灯 L9 |  |  | 个 | 261.15
8070 | 1068 | 1646 | 21 | Kiosk-LHI | 独立甜品站装修 | 独立甜品站装修 | 独立甜品站-灯具主材 | 1000021525 | PHILIPS LED 5W应急灯具90分钟E |  |  | 个 | 94.5
8070 | 1068 | 1646 | 21 | Kiosk-LHI | 独立甜品站装修 | 独立甜品站装修 | 独立甜品站-灯具主材 | 1000021554 | OSRAM方形LED灯筒灯灯具 L1 |  |  | 个 | 111.3
8070 | 1068 | 1646 | 21 | Kiosk-LHI | 独立甜品站装修 | 独立甜品站装修 | 独立甜品站-灯具主材 | 1000021555 | OSRAM双头方形LED灯筒灯灯具 L2 |  |  | 个 | 181.65
8070 | 1068 | 1646 | 21 | Kiosk-LHI | 独立甜品站装修 | 独立甜品站装修 | 独立甜品站-灯具主材 | 1000021567 | OSRAM方形嵌入式LED射灯28W L3 |  |  | 个 | 198.45
8070 | 1068 | 1646 | 21 | Kiosk-LHI | 独立甜品站装修 | 独立甜品站装修 | 独立甜品站-灯具主材 | 1000021556 | OSRAM深照型圆形LED灯筒灯灯具 L4 |  |  | 个 | 113.4
8070 | 1068 | 1646 | 21 | Kiosk-LHI | 独立甜品站装修 | 独立甜品站装修 | 独立甜品站-灯具主材 | 1000021557 | OSRAM圆形嵌入式 LED 筒灯 L5 |  |  | 个 | 152.56
8070 | 1068 | 1646 | 21 | Kiosk-LHI | 独立甜品站装修 | 独立甜品站装修 | 独立甜品站-灯具主材 | 1000021565 | OSRAM方形嵌入式 LED 筒灯 L5 |  |  | 个 | 184.8
8070 | 1068 | 1646 | 21 | Kiosk-LHI | 独立甜品站装修 | 独立甜品站装修 | 独立甜品站-灯具主材 | 1000021560 | OSRAM圆形嵌入式 LED 防尘防水筒灯 L6 |  |  | 个 | 89.25
8070 | 1068 | 1646 | 21 | Kiosk-LHI | 独立甜品站装修 | 独立甜品站装修 | 独立甜品站-灯具主材 | 1000021569 | OSRAM圆形嵌入式射灯 L1-E |  |  | 个 | 105
8070 | 1068 | 1646 | 21 | Kiosk-LHI | 独立甜品站装修 | 独立甜品站装修 | 独立甜品站-灯具主材 | 1000021570 | OSRAM圆形嵌入式射灯 L2-E/L5-E |  |  | 个 | 141.75
8070 | 1068 | 1646 | 21 | Kiosk-LHI | 独立甜品站装修 | 独立甜品站装修 | 独立甜品站-灯具主材 | 1000021566 | OSRAM圆形嵌入式LED防水型射灯 L9 |  |  | 个 | 159.74
8070 | 1068 | 1646 | 21 | Kiosk-LHI | 独立甜品站装修 | 独立甜品站装修 | 独立甜品站-灯具主材 | 1000021571 | OSRAM LED 5W应急灯具90分钟E |  |  | 个 | 92.4
8070 | 1068 | 1646 | 21 | Kiosk-LHI | 独立甜品站装修 | 独立甜品站装修 | 独立甜品站-灯具主材 | 1000041839 | OPPLE方形LED灯筒灯灯具 L1 |  |  | 个 | 110.25
8070 | 1068 | 1646 | 21 | Kiosk-LHI | 独立甜品站装修 | 独立甜品站装修 | 独立甜品站-灯具主材 | 1000041850 | OPPLE双头方形LED灯筒灯灯具 L2 |  |  | 个 | 178.5
8070 | 1068 | 1646 | 21 | Kiosk-LHI | 独立甜品站装修 | 独立甜品站装修 | 独立甜品站-灯具主材 | 1000041851 | OPPLE方形嵌入式LED射灯28W L3 |  |  | 个 | 147
8070 | 1068 | 1646 | 21 | Kiosk-LHI | 独立甜品站装修 | 独立甜品站装修 | 独立甜品站-灯具主材 | 1000041852 | OPPLE深照型圆形LED灯筒灯灯具 L4 |  |  | 个 | 105
8070 | 1068 | 1646 | 21 | Kiosk-LHI | 独立甜品站装修 | 独立甜品站装修 | 独立甜品站-灯具主材 | 1000041853 | OPPLE方形嵌入式 LED 筒灯 L5 |  |  | 个 | 126
8070 | 1068 | 1646 | 21 | Kiosk-LHI | 独立甜品站装修 | 独立甜品站装修 | 独立甜品站-灯具主材 | 1000041846 | OPPLE圆形嵌入式 LED 防尘防水筒灯 L6 |  |  | 个 | 204.75
8070 | 1068 | 1646 | 21 | Kiosk-LHI | 独立甜品站装修 | 独立甜品站装修 | 独立甜品站-灯具主材 | 1000041842 | OPPLE圆形嵌入式射灯 L1-E |  |  | 个 | 131.25
8070 | 1068 | 1646 | 21 | Kiosk-LHI | 独立甜品站装修 | 独立甜品站装修 | 独立甜品站-灯具主材 | 1000041843 | OPPLE圆形嵌入式射灯 L2-E/L5-E |  |  | 个 | 120.75
8070 | 1068 | 1646 | 21 | Kiosk-LHI | 独立甜品站装修 | 独立甜品站装修 | 独立甜品站-灯具主材 | 1000041841 | OPPLE LED 5W应急灯具90分钟E |  |  | 个 | 68.25
8070 | 1068 | 1646 | 21 | Kiosk-LHI | 独立甜品站装修 | 独立甜品站装修 | 独立甜品站-灯具主材 | 1000021929 | 安全出口灯 |  |  | 个 | 63
8072 | 1070 | 1613 | 21 | Kiosk-LHI | 独立甜品站装修 | 独立甜品站装修 | 独立甜品站-给排水 | 1000021935 | Φ25mmPPR管 |  |  | 米 | 52.58
8072 | 1070 | 1613 | 21 | Kiosk-LHI | 独立甜品站装修 | 独立甜品站装修 | 独立甜品站-给排水 | 1000021936 | Φ20mmPPR管 |  |  | 米 | 43.34
8072 | 1070 | 1613 | 21 | Kiosk-LHI | 独立甜品站装修 | 独立甜品站装修 | 独立甜品站-给排水 | 1000021937 | Φ15mmPPR管 |  |  | 米 | 39.71
8072 | 1070 | 1613 | 21 | Kiosk-LHI | 独立甜品站装修 | 独立甜品站装修 | 独立甜品站-给排水 | 1000021940 | 铜阀门直径25mm |  |  | 只 | 103.5
8072 | 1070 | 1613 | 21 | Kiosk-LHI | 独立甜品站装修 | 独立甜品站装修 | 独立甜品站-给排水 | 1000021941 | 铜阀门直径20mm |  |  | 只 | 76.44
8072 | 1070 | 1613 | 21 | Kiosk-LHI | 独立甜品站装修 | 独立甜品站装修 | 独立甜品站-给排水 | 1000021942 | 铜阀门直径15mm |  |  | 只 | 73.14
8072 | 1070 | 1613 | 21 | Kiosk-LHI | 独立甜品站装修 | 独立甜品站装修 | 独立甜品站-给排水 | 1000021943 | 水管保温 |  |  | m3 | 3308.85
8072 | 1070 | 1613 | 21 | Kiosk-LHI | 独立甜品站装修 | 独立甜品站装修 | 独立甜品站-给排水 | 1000021944 | 水龙头 |  |  | 只 | 35.7
8072 | 1070 | 1613 | 21 | Kiosk-LHI | 独立甜品站装修 | 独立甜品站装修 | 独立甜品站-给排水 | 1000021945 | 水表（含接头） |  |  | 只 | 748.98
8072 | 1070 | 1613 | 21 | Kiosk-LHI | 独立甜品站装修 | 独立甜品站装修 | 独立甜品站-给排水 | 1000021946 | 压力表（含接头） |  |  | 只 | 156.3
8072 | 1070 | 1613 | 21 | Kiosk-LHI | 独立甜品站装修 | 独立甜品站装修 | 独立甜品站-给排水 | 1000021961 | 智能水表安装（不含主材，含两端接头） |  |  | 只 | 134.85
8072 | 1070 | 1613 | 21 | Kiosk-LHI | 独立甜品站装修 | 独立甜品站装修 | 独立甜品站-给排水 | 1000021579 | 智能水表（DN50） |  |  | 只 | 416.64
8072 | 1070 | 1613 | 21 | Kiosk-LHI | 独立甜品站装修 | 独立甜品站装修 | 独立甜品站-给排水 | 1000021712 | 智能水表（DN40） |  |  | 只 | 454.51
8072 | 1070 | 1613 | 21 | Kiosk-LHI | 独立甜品站装修 | 独立甜品站装修 | 独立甜品站-给排水 | 1000021580 | 智能水表（DN25） |  |  | 只 | 236.73
8072 | 1070 | 1613 | 21 | Kiosk-LHI | 独立甜品站装修 | 独立甜品站装修 | 独立甜品站-给排水 | 1000021947 | 拖把池制作安装 |  |  | 只 | 661.31
8072 | 1070 | 1613 | 21 | Kiosk-LHI | 独立甜品站装修 | 独立甜品站装修 | 独立甜品站-给排水 | 1000021576 | 员工洗手盆连感应龙头-LEED认证 |  |  | 套 | 2295.03
8072 | 1070 | 1613 | 21 | Kiosk-LHI | 独立甜品站装修 | 独立甜品站装修 | 独立甜品站-给排水 | 1000022143 | 安装电热水器含底座 (不含热水器主材) |  |  | 项 | 1057.53
8072 | 1070 | 1613 | 21 | Kiosk-LHI | 独立甜品站装修 | 独立甜品站装修 | 独立甜品站-给排水 | 1000021955 | Φ 110UPVC排水管 |  |  | 米 | 56.91
8072 | 1070 | 1613 | 21 | Kiosk-LHI | 独立甜品站装修 | 独立甜品站装修 | 独立甜品站-给排水 | 1000021956 | Φ 75UPVC排水管 |  |  | 米 | 39.03
8072 | 1070 | 1613 | 21 | Kiosk-LHI | 独立甜品站装修 | 独立甜品站装修 | 独立甜品站-给排水 | 1000022144 | Φ 50UPVC排水管及透气管 |  |  | 米 | 22.86
8072 | 1070 | 1613 | 21 | Kiosk-LHI | 独立甜品站装修 | 独立甜品站装修 | 独立甜品站-给排水 | 1000021577 | 不锈钢四防地漏 |  |  | 只 | 196.45
8072 | 1070 | 1613 | 21 | Kiosk-LHI | 独立甜品站装修 | 独立甜品站装修 | 独立甜品站-给排水 | 1000021578 | 杯型地漏 |  |  | 只 | 245.17
8072 | 1070 | 1613 | 21 | Kiosk-LHI | 独立甜品站装修 | 独立甜品站装修 | 独立甜品站-给排水 | 1000021960 | 清扫口 |  |  | 只 | 29.9
8072 | 1070 | 1613 | 21 | Kiosk-LHI | 独立甜品站装修 | 独立甜品站装修 | 独立甜品站-给排水 | 1000022145 | 积水盘 |  |  | 只 | 380
8144 | 1150 | 8491 | 21 | Kiosk-LHI | 独立甜品站装修 | 独立甜品站装修 | 独立甜品站-空调 | 1000022146 | 1.5匹空调机（安装+主材+电源+冷媒） |  |  | 套 | 2311.09
8073 | 1071 | 1614 | 21 | Kiosk-LHI | 独立甜品站装修 | 独立甜品站装修 | 独立甜品站-空调 | 1000022150 | 3匹风冷管道分体空调机安装(含吊杆减震器、维修平台、室外机底座等） |  |  | 套 | 1027.39
8073 | 1071 | 1614 | 21 | Kiosk-LHI | 独立甜品站装修 | 独立甜品站装修 | 独立甜品站-空调 | 1000022147 | 新风机/排风机连吊杆减震器等(风量2000CMH及以下）主材及安装 |  |  | 台 | 1379.39
8073 | 1071 | 1614 | 21 | Kiosk-LHI | 独立甜品站装修 | 独立甜品站装修 | 独立甜品站-空调 | 1000021978 | 小型排风扇安装（不含主材） |  |  | 台 | 243.65
8073 | 1071 | 1614 | 21 | Kiosk-LHI | 独立甜品站装修 | 独立甜品站装修 | 独立甜品站-空调 | 1000022148 | 风幕机安装(不含风幕机主材) |  |  | 台 | 314.05
8073 | 1071 | 1614 | 21 | Kiosk-LHI | 独立甜品站装修 | 独立甜品站装修 | 独立甜品站-空调 | 1000022149 | 烘手器安装 |  |  | 台 | 152.75
8073 | 1071 | 1614 | 21 | Kiosk-LHI | 独立甜品站装修 | 独立甜品站装修 | 独立甜品站-空调 | 1000021983 | 冷凝水管安装（含保温） |  |  | 米 | 27.67
8073 | 1071 | 1614 | 21 | Kiosk-LHI | 独立甜品站装修 | 独立甜品站装修 | 独立甜品站-空调 | 1000021992 | 送风管连保温及调节阀、防火阀等(玻璃棉保温材料) |  |  | m2 | 179.04
8073 | 1071 | 1614 | 21 | Kiosk-LHI | 独立甜品站装修 | 独立甜品站装修 | 独立甜品站-空调 | 1000021993 | 送风管连保温及调节阀、防火阀等(橡塑保温材料) |  |  | m2 | 205.44
8073 | 1071 | 1614 | 21 | Kiosk-LHI | 独立甜品站装修 | 独立甜品站装修 | 独立甜品站-空调 | 1000021995 | 新风管连保温及调节阀、防火阀等(玻璃棉保温材料) |  |  | m2 | 179.04
8073 | 1071 | 1614 | 21 | Kiosk-LHI | 独立甜品站装修 | 独立甜品站装修 | 独立甜品站-空调 | 1000021996 | 新风管连保温及调节阀、防火阀等(橡塑保温材料) |  |  | m2 | 205.44
8073 | 1071 | 1614 | 21 | Kiosk-LHI | 独立甜品站装修 | 独立甜品站装修 | 独立甜品站-空调 | 1000021997 | 排风管 |  |  | m2 | 156.31
8073 | 1071 | 1614 | 21 | Kiosk-LHI | 独立甜品站装修 | 独立甜品站装修 | 独立甜品站-空调 | 1000022004 | 回风箱1200mm |  |  | 只 | 1315.9
8073 | 1071 | 1614 | 21 | Kiosk-LHI | 独立甜品站装修 | 独立甜品站装修 | 独立甜品站-空调 | 1000022022 | 600x600散流器 |  |  | 只 | 418.43
8073 | 1071 | 1614 | 21 | Kiosk-LHI | 独立甜品站装修 | 独立甜品站装修 | 独立甜品站-空调 | 1000022023 | 400x400散流器 |  |  | 只 | 360.13
8073 | 1071 | 1614 | 21 | Kiosk-LHI | 独立甜品站装修 | 独立甜品站装修 | 独立甜品站-空调 | 1000022024 | 300x300散流器 |  |  | 只 | 297.43
8073 | 1071 | 1614 | 21 | Kiosk-LHI | 独立甜品站装修 | 独立甜品站装修 | 独立甜品站-空调 | 1000022028 | 条形散流器 |  |  | 米 | 212.29
8073 | 1071 | 1614 | 21 | Kiosk-LHI | 独立甜品站装修 | 独立甜品站装修 | 独立甜品站-空调 | 1000022031 | 595x595带滤网回风百叶 |  |  | 只 | 430.53
8073 | 1071 | 1614 | 21 | Kiosk-LHI | 独立甜品站装修 | 独立甜品站装修 | 独立甜品站-空调 | 1000022033 | 防雨排风百叶(截面 ≤ 0.25m2) |  |  | 只 | 358.38
8073 | 1071 | 1614 | 21 | Kiosk-LHI | 独立甜品站装修 | 独立甜品站装修 | 独立甜品站-空调 | 1000022035 | 防雨新风百叶(截面 ≤ 0.25m2) |  |  | 只 | 368.83
8073 | 1071 | 1614 | 21 | Kiosk-LHI | 独立甜品站装修 | 独立甜品站装修 | 独立甜品站-空调 | 1000022039 | 300*300百叶排风 |  |  | 只 | 232.43
8073 | 1071 | 1614 | 21 | Kiosk-LHI | 独立甜品站装修 | 独立甜品站装修 | 独立甜品站-空调 | 1000022012 | 连接3匹空调内、外机的一对(两根)冷媒管 |  |  | 米 | 122.2
8086 | 1084 | 3791 | 21 | Kiosk-ESSD | 独立甜品站ESSD | 独立甜品站招牌安装 | 独立甜品站-招牌安装 | 1000022054 | 门头招牌安装 |  |  | m2 | 438.66
8086 | 1084 | 3791 | 21 | Kiosk-ESSD | 独立甜品站ESSD | 独立甜品站招牌安装 | 独立甜品站-招牌安装 | 1000022134 | 甜品站-招牌安装 |  |  | 项 | 674.38
8086 | 1084 | 3791 | 21 | Kiosk-ESSD | 独立甜品站ESSD | 独立甜品站招牌安装 | 独立甜品站-“大生”铝板吊顶安装 | 1000022135 | 甜品站-“大生”铝板吊顶安装 |  |  | 项 | 761.5
8086 | 1084 | 3791 | 21 | Kiosk-ESSD | 独立甜品站ESSD | 独立甜品站招牌安装 | 独立甜品站-菜单牌安装 | 1000022136 | 甜品站-菜单牌安装 |  |  | 项 | 137.5
8086 | 1084 | 3791 | 21 | Kiosk-ESSD | 独立甜品站ESSD | 独立甜品站招牌安装 | 独立甜品站-菜单牌安装 | 1000022137 | 甜品站-700*700灯箱安装 |  |  | 只 | 158.95
8086 | 1084 | 3791 | 21 | Kiosk-ESSD | 独立甜品站ESSD | 独立甜品站招牌安装 | 独立甜品站-菜单牌安装 | 1000022138 | 定制展示柜灯箱安装 |  |  | 套 | 1197.5
8132 | 1130 | 8422 | 21 | Kiosk-ESSD | 独立甜品站ESSD | 独立甜品站本地采购设备 | 独立甜品站-音响 | 1000021603 | Honeywell甜品站-音响（含无线耳麦话筒） |  |  | 项 | 3741.96
8132 | 1130 | 8422 | 21 | Kiosk-ESSD | 独立甜品站ESSD | 独立甜品站本地采购设备 | 独立甜品站-音响 | 1000021604 | BOSCH甜品站-音响（含无线耳麦话筒） |  |  | 项 | 3867.36
8132 | 1130 | 8422 | 21 | Kiosk-ESSD | 店内甜品站ESSD | 店内甜品站本地采购设备 | 店内甜品站-音响 | 1000022170 | 甜品站-音响布线及安装 |  |  | 项 | 791.76
8133 | 1131 | 8424 | 21 | Kiosk-ESSD | 独立甜品站ESSD | 独立甜品站本地采购设备 | 独立独立甜品站-监控 | 1000022151 | 独立甜品站-监控 |  |  | 项 | 6070.89
8133 | 1131 | 8424 | 21 | Kiosk-ESSD | 独立甜品站ESSD | 独立甜品站本地采购设备 | 独立独立甜品站-110报警 | 1000040118 | 独立甜品站-110报警 |  |  | 项
8144 | 1150 | 8491 | 21 | Kiosk-ESSD | 独立甜品站ESSD | 独立甜品站承包商供应施工材料和设备 | 独立甜品站-空调设备和控制系统 | 1000021660 | 供应(不含安装) 松下小型排风扇 |  |  | 台 | 670.89
8144 | 1150 | 8491 | 21 | Kiosk-ESSD | 独立甜品站ESSD | 独立甜品站承包商供应施工材料和设备 | 独立甜品站-空调设备和控制系统 | 1000021587 | 供应(不含安装) 风幕机 |  |  | 台 | 1413.32
8144 | 1150 | 8491 | 21 | Kiosk-ESSD | 独立甜品站ESSD | 独立甜品站承包商供应施工材料和设备 | 独立甜品站-空调设备和控制系统 | 1000021588 | 供应(不含安装) 电加热型 风幕机 |  |  | 只 | 2295.13
8145 | 1151 | 8492 | 21 | Kiosk-ESSD | 独立甜品站ESSD | 独立甜品站承包商供应施工材料和设备 | 独立甜品站-热水器 | 1000021593 | 供应(不含安装) 史密斯60升电热水器 |  |  | 台 | 1399.38
8145 | 1151 | 8492 | 21 | Kiosk-ESSD | 独立甜品站ESSD | 独立甜品站承包商供应施工材料和设备 | 独立甜品站-热水器 | 1000040123 | 供应(不含安装) 瑞美60升电热水器 |  |  | 台 | 1400
8138 | 1136 | 8456 | 21 | Kiosk-ESSD | 独立甜品站ESSD | 独立甜品站承包商供应施工材料和设备 | 其他厨房工具 | 1000021586 | 灭蝇灯（大堂位置，科凌） |  |  | 个 | 262.5
8138 | 1136 | 8456 | 21 | Kiosk-ESSD | 独立甜品站ESSD | 独立甜品站承包商供应施工材料和设备 | 其他厨房工具 | 1000040127 | 灭蝇灯（厨房位置，景隆） |  |  | 个 | 220.5
8138 | 1136 | 8454 | 21 | Kiosk-ESSD | 独立甜品站ESSD | 独立甜品站承包商供应施工材料和设备 | 其他厨房工具 | 1000021585 | 松下烘手器 |  |  | 台 | 1133.63
8150 | 1156 | 8497 | 21 | Kiosk-ESSD | 独立甜品站ESSD | 独立甜品站承包商供应施工材料和设备 | 卷帘门 | 1000022079 | 防盗卷帘门连门框及全部配件 |  |  | m2 | 298
8150 | 1156 | 8497 | 21 | Kiosk-ESSD | 独立甜品站ESSD | 独立甜品站承包商供应施工材料和设备 | 卷帘门 | 1000022080 | 防盗卷帘门电机系统及全部配件 |  |  | 台 | 2330
9057 | 1055 | 1611 | 02 | MDS | MDS | MDS装饰 | MDS装饰 | 1000022153 | MDS窗口 |  |  | 个 | 626.33
9057 | 1055 | 1611 | 02 | MDS | MDS | MDS装饰 | MDS装饰 | 1000021605 | MDS柜 |  |  | 组 | 4984.35
9057 | 1055 | 1611 | 02 | MDS | MDS | MDS装饰 | MDS装饰 | 1000022152 | MDS柜安装 |  |  | 项 | 291.62
9057 | 1055 | 1611 | 02 | MDS | MDS | MDS装饰 | MDS装饰 | 1000045087 | MDS智能取餐柜下货及安装（含洞口收口） | 1 | 1 | 项 | 1193.65
9058 | 1056 | 1611 | 02 | MDS | MDS | MDS装饰 | MDS装饰 | 1000021781 | 轻钢龙骨石膏板叠级天花（含收口凹槽） |  |  | m2 | 250.08
9058 | 1056 | 1611 | 02 | MDS | MDS | MDS装饰 | MDS装饰 | 1000021782 | 轻钢龙骨石膏板天花 |  |  | m2 | 139.73
9058 | 1056 | 1611 | 02 | MDS | MDS | MDS装饰 | MDS装饰 | 1000021483 | 室内深色乳胶漆（含批搪，可擦洗） |  |  | m2 | 62.19
9056 | 1054 | 1611 | 02 | MDS | MDS | MDS装饰 | MDS装饰 | 1000021456 | 国产同质砖（琛雄，含不超过50mm厚的找平层） |  |  | m2 | 180.78
9056 | 1054 | 1611 | 02 | MDS | MDS | MDS装饰 | MDS装饰 | 1000021457 | 国产同质砖踢脚（琛雄） |  |  | 米 | 41.36
9056 | 1054 | 1611 | 02 | MDS | MDS | MDS装饰 | MDS装饰 | 1000021643 | 国产同质砖（共荣，含不超过50mm厚的找平层） |  |  | m2 | 160.21
9056 | 1054 | 1611 | 02 | MDS | MDS | MDS装饰 | MDS装饰 | 1000021644 | 国产同质砖踢脚（共荣） |  |  | 米 | 38.94
9056 | 1054 | 1611 | 02 | MDS | MDS | MDS装饰 | MDS装饰 | 1000021622 | 国产同质砖（冠军，含不超过50mm厚的找平层） |  |  | m2 | 181.99
9056 | 1054 | 1611 | 02 | MDS | MDS | MDS装饰 | MDS装饰 | 1000021623 | 国产同质砖踢脚（冠军） |  |  | 米 | 42.57
9056 | 1054 | 1611 | 02 | MDS | MDS | MDS装饰 | MDS装饰 | 1000051755 | 600*600mm灰色水泥地砖（琛雄，含不超过50mm厚的找平层） |  |  | m2 | 187.98
9056 | 1054 | 1611 | 02 | MDS | MDS | MDS装饰 | MDS装饰 | 1000051756 | 600*600mm灰色水泥地砖（共荣，含不超过50mm厚的找平层） |  |  | m2 | 171.66
9056 | 1054 | 1611 | 02 | MDS | MDS | MDS装饰 | MDS装饰 | 1000051757 | 600*600mm灰色水泥地砖（冠军，含不超过50mm厚的找平层） |  |  | m2 | 189.15
9056 | 1054 | 1611 | 02 | MDS | MDS | MDS装饰 | MDS装饰 | 1000053612 | 灰色水泥纹踢脚（琛雄） |  |  | 米 | 41.36
9056 | 1054 | 1611 | 02 | MDS | MDS | MDS装饰 | MDS装饰 | 1000053613 | 灰色水泥纹踢脚（共荣） |  |  | 米 | 38.94
9056 | 1054 | 1611 | 02 | MDS | MDS | MDS装饰 | MDS装饰 | 1000053614 | 灰色水泥纹踢脚（冠军） |  |  | 米 | 40.15
9056 | 1054 | 1611 | 02 | MDS | MDS | MDS装饰 | MDS装饰 | 1000021679 | 混凝土地面砖（琛雄，人字形拼接） |  |  | m2 | 219.86
9056 | 1054 | 1611 | 02 | MDS | MDS | MDS装饰 | MDS装饰 | 1000021678 | 混凝土地面砖（共荣，人字形拼接） |  |  | m2 | 203.42
9056 | 1054 | 1611 | 02 | MDS | MDS | MDS装饰 | MDS装饰 | 1000021460 | 混凝土地面砖（冠军，人字形拼接） |  |  | m2 | 222.39
9056 | 1054 | 1611 | 02 | MDS | MDS | MDS装饰 | MDS装饰 | 1000041810 | 黑色踢脚（琛雄，Geometry） |  |  | 米 | 41.36
9056 | 1054 | 1611 | 02 | MDS | MDS | MDS装饰 | MDS装饰 | 1000041812 | 黑色踢脚（共荣，Geometry） |  |  | 米 | 40.15
9056 | 1054 | 1611 | 02 | MDS | MDS | MDS装饰 | MDS装饰 | 1000041818 | 黑色踢脚（冠军，Geometry） |  |  | 米 | 41.36
9056 | 1054 | 1611 | 02 | MDS | MDS | MDS装饰 | MDS装饰 | 1000021666 | 600*600mm水磨石地砖（琛雄，含不超过50mm厚的找平层） |  |  | m2 | 196.14
9056 | 1054 | 1611 | 02 | MDS | MDS | MDS装饰 | MDS装饰 | 1000021667 | 琛雄水磨石踢脚 |  |  | 米 | 41.47
9056 | 1054 | 1611 | 02 | MDS | MDS | MDS装饰 | MDS装饰 | 1000021462 | 600*600mm水磨石地砖（共荣，含不超过50mm厚的找平层） |  |  | m2 | 179.82
9056 | 1054 | 1611 | 02 | MDS | MDS | MDS装饰 | MDS装饰 | 1000021463 | 共荣水磨石踢脚 |  |  | 米 | 37.84
9056 | 1054 | 1611 | 02 | MDS | MDS | MDS装饰 | MDS装饰 | 1000021668 | 600*600mm水磨石地砖（冠军，含不超过50mm厚的找平层） |  |  | m2 | 193.81
9056 | 1054 | 1611 | 02 | MDS | MDS | MDS装饰 | MDS装饰 | 1000021669 | 冠军水磨石踢脚 |  |  | 米 | 39.05
9056 | 1054 | 1611 | 02 | MDS | MDS | MDS装饰 | MDS装饰 | 1000021670 | 木纹砖(琛雄，含不超过50mm厚的找平层) |  |  | m2 | 178.2
9056 | 1054 | 1611 | 02 | MDS | MDS | MDS装饰 | MDS装饰 | 1000021464 | 木纹砖（共荣，含不超过50mm厚的找平层） |  |  | m2 | 170.67
9056 | 1054 | 1611 | 02 | MDS | MDS | MDS装饰 | MDS装饰 | 1000021671 | 木纹砖(冠军，含不超过50mm厚的找平层) |  |  | m2 | 181.7
9056 | 1054 | 1611 | 02 | MDS | MDS | MDS装饰 | MDS装饰 | 1000021715 | 地面灰砖（琛雄，Luna） |  |  | m2 | 180.78
9056 | 1054 | 1611 | 02 | MDS | MDS | MDS装饰 | MDS装饰 | 1000041815 | 地面灰砖（共荣，Luna） |  |  | m2 | 162.63
9056 | 1054 | 1611 | 02 | MDS | MDS | MDS装饰 | MDS装饰 | 1000041821 | 地面灰砖（冠军，Luna） |  |  | m2 | 183.2
9056 | 1054 | 1611 | 02 | MDS | MDS | MDS装饰 | MDS装饰 | 1000021454 | 150x150mm灰色砖地面（琛雄，含不超过50mm厚的找平层） |  |  | m2 | 203.87
9056 | 1054 | 1611 | 02 | MDS | MDS | MDS装饰 | MDS装饰 | 1000021455 | 灰色砖踢脚（琛雄，含阴阳角） |  |  | 米 | 101.27
9056 | 1054 | 1611 | 02 | MDS | MDS | MDS装饰 | MDS装饰 | 1000021654 | 150x150mm灰色砖地面（共荣，含不超过50mm厚的找平层） |  |  | m2 | 194.19
9056 | 1054 | 1611 | 02 | MDS | MDS | MDS装饰 | MDS装饰 | 1000021655 | 灰色砖踢脚（共荣，含阴阳角） |  |  | 米 | 83.12
9056 | 1054 | 1611 | 02 | MDS | MDS | MDS装饰 | MDS装饰 | 1000021676 | 150x150mm灰色砖地面（冠军，含不超过50mm厚的找平层） | 3.73 |  | m2 | 202.66
9056 | 1054 | 1611 | 02 | MDS | MDS | MDS装饰 | MDS装饰 | 1000021677 | 灰色砖踢脚（冠军，含阴阳角） |  |  | 米 | 101.27
9057 | 1055 | 1611 | 02 | MDS | MDS | MDS装饰 | MDS装饰 | 1000021639 | MDS墙面砖（琛雄） |  |  | m2 | 167.98
9057 | 1055 | 1611 | 02 | MDS | MDS | MDS装饰 | MDS装饰 | 1000021661 | MDS墙面砖（共荣） |  |  | m2 | 147.41
9057 | 1055 | 1611 | 02 | MDS | MDS | MDS装饰 | MDS装饰 | 1000021640 | MDS墙面砖（冠军） |  |  | m2 | 169.19
9057 | 1055 | 1611 | 02 | MDS | MDS | MDS装饰 | MDS装饰 | 1000021706 | MDS黑色瓷质釉砖（琛雄，Ray) |  |  | m2 | 182.5
9057 | 1055 | 1611 | 02 | MDS | MDS | MDS装饰 | MDS装饰 | 1000021707 | MDS黑色瓷质釉砖（冠军，Ray) |  |  | m2 | 182.5
9057 | 1055 | 1611 | 02 | MDS | MDS | MDS装饰 | MDS装饰 | 1000021708 | MDS黑色瓷质釉砖（共荣，Ray) |  |  | m2 | 170.4
9057 | 1055 | 1611 | 02 | MDS | MDS | MDS装饰 | MDS装饰 | 1000021481 | 100*300mm黑色哑光面砖（琛雄） |  |  | m2 | 179.53
9057 | 1055 | 1611 | 02 | MDS | MDS | MDS装饰 | MDS装饰 | 1000021698 | 100*300mm黑色哑光面砖（冠军） |  |  | m2 | 179.53
9057 | 1055 | 1611 | 02 | MDS | MDS | MDS装饰 | MDS装饰 | 1000021672 | 100*300mm黑色哑光面砖（共荣） |  |  | m2 | 168.64
9057 | 1055 | 1611 | 02 | MDS | MDS | MDS装饰 | MDS装饰 | 1000041811 | 100*300mm深灰色哑光面砖（琛雄，Geometry） |  |  | m2 | 169.85
9057 | 1055 | 1611 | 02 | MDS | MDS | MDS装饰 | MDS装饰 | 1000041817 | 100*300mm深灰色哑光面砖（共荣，Geometry） |  |  | m2 | 165.01
9057 | 1055 | 1611 | 02 | MDS | MDS | MDS装饰 | MDS装饰 | 1000041823 | 100*300mm深灰色哑光面砖（冠军，Geometry） | 15.46 |  | m2 | 169.85
9057 | 1055 | 1611 | 02 | MDS | MDS | MDS装饰 | MDS装饰 | 1000021684 | 墙面灰色砖50*50mm（琛雄） |  |  | m2 | 224.5
9057 | 1055 | 1611 | 02 | MDS | MDS | MDS装饰 | MDS装饰 | 1000021473 | 墙面灰色砖50*50mm（共荣） |  |  | m2 | 195.76
9057 | 1055 | 1611 | 02 | MDS | MDS | MDS装饰 | MDS装饰 | 1000021687 | 墙面灰色砖50*50mm（冠军） |  |  | m2 | 224.5
9057 | 1055 | 1611 | 02 | MDS | MDS | MDS装饰 | MDS装饰 | 1000021773 | 墙面基层（木工板或硅酸钙板） |  |  | m2 | 114.06
9057 | 1055 | 1611 | 02 | MDS | MDS | MDS装饰 | MDS装饰 | 1000021465 | 墙面 /富美家木纹色防火板（不含基层） |  |  | m2 | 197.83
9057 | 1055 | 1611 | 02 | MDS | MDS | MDS装饰 | MDS装饰 | 1000040124 | 墙面 /富美家深灰色防火板（不含基层） |  |  | m2 | 182.9
9057 | 1055 | 1611 | 02 | MDS | MDS | MDS装饰 | MDS装饰 | 1000021625 | 墙面 /威盛亚木纹色防火板（不含基层） |  |  | m2 | 186.66
9057 | 1055 | 1611 | 02 | MDS | MDS | MDS装饰 | MDS装饰 | 1000021624 | 墙面 /威盛亚深灰色防火板（不含基层） |  |  | m2 | 174.35
9057 | 1055 | 1611 | 02 | MDS | MDS | MDS装饰 | MDS装饰 | 1000021713 | 墙面多彩板（琛雄，仿涂料效果，B1级） |  |  | m2 | 266.78
9057 | 1055 | 1611 | 02 | MDS | MDS | MDS装饰 | MDS装饰 | 1000021714 | 墙面多彩板（琛雄，仿木纹效果，含收边条，B1级） |  |  | m2 | 288.72
9068 | 1066 | 1612 | 02 | MDS | MDS | MDS电气 | MDS电气 | 1000022155 | MDS 三眼单相插座回路 | 2 | 2 | 组 | 486.16
9068 | 1066 | 1612 | 02 | MDS | MDS | MDS电气 | MDS电气 | 1000022156 | MDS 10A 三眼单相插座 | 4 | 4 | 个 | 105.21
9068 | 1066 | 1612 | 02 | MDS | MDS | MDS电气 | MDS电气 | 1000022157 | MDS网络布线 | 1 | 1 | 项 | 872.06
9068 | 1066 | 1612 | 02 | MDS | MDS | MDS电气 | MDS电气 | 1000040095 | 普通插座面板 |  |  | 个 | 40.91
大甜33 | 1031 | 1314 | 03 | 3 许可证/公用事业费 | 3.1 供电费用 | 3.1.4 红线电缆接线费 | 3.1.4 红线电缆接线费 | 1000021726 | 红线电缆YJV 120双拼 或 YJV240单根 含桥架（按桥架长度计算） |  |  | 米 | 1000.44
大甜33 | 1031 | 1314 | 03 | 3 许可证/公用事业费 | 3.1 供电费用 | 3.1.4 红线电缆接线费 | 3.1.4 红线电缆接线费 | 1000021725 | 红线电缆 YJV 95 双拼 或 YJV185单根 含桥架（按桥架长度计算） |  |  | 米 | 872.84
大甜33 | 1031 | 1314 | 03 | 3 许可证/公用事业费 | 3.1 供电费用 | 3.1.4 红线电缆接线费 | 3.1.4 红线电缆接线费 | 1000021727 | 铠装红线电缆YJV 120双拼 或 YJV240单根 含桥架（按桥架长度计算） |  |  | 米 | 1000.44
大甜33 | 1031 | 1314 | 03 | 3 许可证/公用事业费 | 3.1 供电费用 | 3.1.4 红线电缆接线费 | 3.1.4 红线电缆接线费 | 1000021728 | 铠装红线电缆 YJV 95 双拼 或 YJV185单根 含桥架（按桥架长度计算） |  |  | 米 | 872.84
大甜33 | 1031 | 1314 | 03 | 3 许可证/公用事业费 | 3.1 供电费用 | 3.1.4 红线电缆接线费 | 3.1.4 红线电缆接线费 | 1000040026 | 室外电缆沟（含井）开挖及回填 |  |  | 米 | 135.14
大甜34 | 1032 | 1320 | 03 | 3 许可证/公用事业费 | 3.2 给、排水接驳费 | 给、排水接驳费 | 给、排水接驳费 | 1000021729 | 给水接驳费 |  |  | 米 | 96.36
大甜34 | 1032 | 1320 | 03 | 3 许可证/公用事业费 | 3.2 给、排水接驳费 | 给、排水接驳费 | 给、排水接驳费 | 1000021730 | 排水接驳费 |  |  | 米 | 92.09
大甜37 | 1035 | 1350 | 03 | 3 许可证/公用事业费 | 3.5 电话系统 | 电话申请费 | 电话申请费 | 1000040027 | 电话申请费 |  |  | 项 | 1801.8
大甜38 | 1036 | 1360 | 03 | 3 许可证/公用事业费 | 3.6 其他许可证申请费 | 其他许可证申请费 | 其他许可证申请费 | 1000040028 | 有线电视申请费 |  |  | 项 | 1351.35
大甜38 | 1036 | 1360 | 03 | 3 许可证/公用事业费 | 3.6 其他许可证申请费 | 其他许可证申请费 | 其他许可证申请费 | 1000040098 | 其他许可证申请费（含：1.环评费、2.环保申请费、3.规划申报费、4.城管／市容申报费、5.建委／招标办之甲方报建费、6.卫生防疫站申报费、7.房屋鉴定费、8.市政申请费 |  |  | 项
大甜40 | 1038 | 1410 | 03 | 4 拆除费 | 4.1 场地清拆 | 场地清拆 | 场地清拆 | 1000021731 | 现场清拆（零星拆除,含非特殊位置清运） |  |  | m2 | 27.2
大甜40 | 1038 | 1410 | 03 | 4 拆除费 | 4.1 场地清拆 | 场地清拆 | 场地清拆 | 1000021732 | 现场清拆（大面积拆除--天地墙全面拆除，含非特殊位置清运） |  |  | m2 | 73
大甜40 | 1038 | 1410 | 03 | 4 拆除费 | 4.1 场地清拆 | 场地清拆 | 场地清拆 | 1000021733 | 现场清拆（特大面积拆除--天地墙全面拆除、结构拆除，含非特殊位置清运） |  |  | m2 | 109
大甜40 | 1038 | 1410 | 03 | 4 拆除费 | 4.1 场地清拆 | 场地清拆 | 场地清拆 | 1000021734 | 现场清拆（零星拆除,含特殊位置清运） |  |  | m2 | 54.5
大甜40 | 1038 | 1410 | 03 | 4 拆除费 | 4.1 场地清拆 | 场地清拆 | 场地清拆 | 1000021735 | 现场清拆（大面积拆除--天地墙全面拆除，含特殊位置清运） |  |  | m2 | 181.5
大甜40 | 1038 | 1410 | 03 | 4 拆除费 | 4.1 场地清拆 | 场地清拆 | 场地清拆 | 1000021736 | 现场清拆（特大面积拆除--天地墙全面拆除、结构拆除，含特殊位置清运） |  |  | m2 | 284.5
大甜40 | 1038 | 1410 | 03 | 4 拆除费 | 4.1 场地清拆 | 场地清拆 | 场地清拆 | 1000021737 | 场地清洁 |  |  | m2 | 20
大甜41 | 1039 | 1420 | 03 | 4 拆除费 | 4.2 围墙板 | 围墙板 | 围墙板 | 1000021738 | 场地围墙板等 |  |  | m2 | 58.7
大甜44 | 1042 | 1510 | 03 | 5 场地发展费 | 5.1 场地准备 | 场地准备 | 措施费 | 1000021739 | 措施费（新店） |  |  | 项 | 15380
大甜44 | 1042 | 1510 | 03 | 5 场地发展费 | 5.1 场地准备 | 场地准备 | 措施费 | 1000022205 | 措施费（改造店） |  |  | 项 | 26126.13
大甜44 | 1042 | 1510 | 03 | 5 场地发展费 | 5.1 场地准备 | 场地准备 | 措施费 | 1000040030 | 北区冬季施工费 |  |  | 项 | 18018.02
大甜44 | 1042 | 1510 | 03 | 5 场地发展费 | 5.1 场地准备 | 场地准备 | 措施费 | 1000040099 | 夜间施工人工补贴 |  |  | 项
大甜44 | 1042 | 1510 | 03 | 5 场地发展费 | 5.1 场地准备 | 场地准备 | 地面处理 | 1000021740 | 地面局部抬高 |  |  | m2 | 88.25
大甜44 | 1042 | 1510 | 03 | 5 场地发展费 | 5.1 场地准备 | 场地准备 | 地面处理 | 1000021741 | 地面找平（水泥砂浆>50mm时) |  |  | m2 | 52.68
大甜44 | 1042 | 1510 | 03 | 5 场地发展费 | 5.1 场地准备 | 场地准备 | 防水处理 | 1000021742 | 地面防水层（五年保修） |  |  | m2 | 60.46
大甜44 | 1042 | 1510 | 03 | 5 场地发展费 | 5.1 场地准备 | 场地准备 | 防水处理 | 1000021743 | 顶板／外墙防水层 |  |  | m2 | 71.58
大甜44 | 1042 | 1510 | 03 | 5 场地发展费 | 5.1 场地准备 | 场地准备 | 防水处理 | 1000040031 | 门头钢构架含防水层（当招牌悬挑时） |  |  | 吨 | 11207.21
大甜45 | 1043 | 1520 | 03 | 5 场地发展费 | 5.2 结构加固 | 结构加固 | 钢结构 | 1000021744 | 层高大于6米时吊顶用角钢及吊筋补贴 |  |  | m2 | 14
大甜73 | 1071 | 1614 | 03 | 6 物业施工费 | 6.1 总承包工程 | 6.1.4 空调通风工程 | 空调机/风机安装 | 1000021745 | 空调室外机（含厨房设备室外机）架空钢构平台 |  |  | 吨 | 8999.8
大甜73 | 1071 | 1614 | 03 | 6 物业施工费 | 6.1 总承包工程 | 6.1.4 空调通风工程 | 空调机/风机安装 | 1000021746 | 空调室外机（含厨房设备室外机）混凝土基座 |  |  | 项 | 3313.15
大甜73 | 1071 | 1614 | 03 | 6 物业施工费 | 6.1 总承包工程 | 6.1.4 空调通风工程 | 空调机/风机安装 | 1000022172 | 空调外机铁丝网围壁 |  |  | m2 | 114.79
大甜45 | 1043 | 1520 | 03 | 5 场地发展费 | 5.2 结构加固 | 结构加固 | 钢结构 | 1000040100 | 钢构空调室外机架空平台刷防锈漆 |  |  | 项
大甜45 | 1043 | 1520 | 03 | 5 场地发展费 | 5.2 结构加固 | 结构加固 | 结构加固 | 1000040101 | 结构加固 |  |  | 项
大甜46 | 1044 | 1530 | 03 | 5 场地发展费 | 5.3 物业外工程 | 物业外工程 | 地面 | 1000021446 | 室外地坪及踏步贴砖（琛雄） |  |  | m2 | 174.03
大甜46 | 1044 | 1530 | 03 | 5 场地发展费 | 5.3 物业外工程 | 物业外工程 | 地面 | 1000021642 | 室外地坪及踏步贴砖（共荣） |  |  | m2 | 159.51
大甜46 | 1044 | 1530 | 03 | 5 场地发展费 | 5.3 物业外工程 | 物业外工程 | 地面 | 1000021447 | 室外地坪及踏步贴砖（冠军） |  |  | m2 | 184.92
大甜46 | 1044 | 1530 | 03 | 5 场地发展费 | 5.3 物业外工程 | 物业外工程 | 地面 | 1000021747 | 室外地坪及踏步贴芝麻灰花岗石 |  |  | m2 | 288.05
大甜46 | 1044 | 1530 | 03 | 5 场地发展费 | 5.3 物业外工程 | 物业外工程 | 地面 | 1000021748 | 室外踏步基础 |  |  | m3 | 531.74
大甜46 | 1044 | 1530 | 03 | 5 场地发展费 | 5.3 物业外工程 | 物业外工程 | 地面 | 1000021516 | 步级沿口火烧石--防滑条 |  |  | 米 | 47.51
大甜46 | 1044 | 1530 | 03 | 5 场地发展费 | 5.3 物业外工程 | 物业外工程 | 地面 | 1000041816 | 步级沿口火烧石--防滑条（共荣） |  |  | 米 | 43.88
大甜46 | 1044 | 1530 | 03 | 5 场地发展费 | 5.3 物业外工程 | 物业外工程 | 地面 | 1000041822 | 步级沿口火烧石--防滑条（冠军） |  |  | 米 | 43.88
大甜46 | 1044 | 1530 | 03 | 5 场地发展费 | 5.3 物业外工程 | 物业外工程 | 墙面 | 1000021620 | 室外其它墙面砖（琛雄） |  |  | m2 | 167.98
大甜46 | 1044 | 1530 | 03 | 5 场地发展费 | 5.3 物业外工程 | 物业外工程 | 墙面 | 1000021675 | 室外其它墙面砖（共荣） |  |  | m2 | 147.41
大甜46 | 1044 | 1530 | 03 | 5 场地发展费 | 5.3 物业外工程 | 物业外工程 | 墙面 | 1000021621 | 室外其它墙面砖（冠军） |  |  | m2 | 169.19
大甜46 | 1044 | 1530 | 03 | 5 场地发展费 | 5.3 物业外工程 | 物业外工程 | 墙面 | 1000021448 | 油烟管及铜管桥架等包外墙铝板 |  |  | m2 | 376.58
大甜46 | 1044 | 1530 | 03 | 5 场地发展费 | 5.3 物业外工程 | 物业外工程 | 墙面 | 1000040102 | 与业主接壤处装饰及结构处理 |  |  | 项
大甜46 | 1044 | 1530 | 03 | 5 场地发展费 | 5.3 物业外工程 | 物业外工程 | 墙面 | 1000040103 | 非麦当劳门面之墙体装修（包括与业主商场相邻之墙体外侧装修） |  |  | 项
大甜46 | 1044 | 1530 | 03 | 5 场地发展费 | 5.3 物业外工程 | 物业外工程 | 零星绿化 | 1000040032 | 室外零星植物绿化 |  |  | m2 | 172.07
大甜46 | 1044 | 1530 | 03 | 5 场地发展费 | 5.3 物业外工程 | 物业外工程 | 花槽 | 1000040033 | 独立成品花槽 |  |  | 只 | 1635.14
大甜46 | 1044 | 1530 | 03 | 5 场地发展费 | 5.3 物业外工程 | 物业外工程 | 开洞 | 1000021749 | 分离式厨房楼板开洞费 |  |  | 项 | 1355
大甜47 | 1045 | 1531 | 03 | 5 场地发展费 | 5.4 道路、停车场的地面和路沿石 | DT道路、停车场的地面和路沿石 | DT土方运输 | 1000040104 | 土方场外运输 |  |  | 项
大甜47 | 1045 | 1531 | 03 | 5 场地发展费 | 5.4 道路、停车场的地面和路沿石 | DT道路、停车场的地面和路沿石 | DT机械 | 1000040105 | DT-道路大型机械进出场费 |  |  | 项
大甜47 | 1045 | 1531 | 03 | 5 场地发展费 | 5.4 道路、停车场的地面和路沿石 | DT道路、停车场的地面和路沿石 | DT道路 | 1000021750 | DT-路沿石 |  |  | 米 | 101.02
大甜47 | 1045 | 1531 | 03 | 5 场地发展费 | 5.4 道路、停车场的地面和路沿石 | DT道路、停车场的地面和路沿石 | DT道路 | 1000021751 | DT-道路基层-水泥石屑 |  |  | m2 | 108.25
大甜47 | 1045 | 1531 | 03 | 5 场地发展费 | 5.4 道路、停车场的地面和路沿石 | DT道路、停车场的地面和路沿石 | DT道路 | 1000021752 | DT-道路面层-混凝土 |  |  | m2 | 119.55
大甜47 | 1045 | 1531 | 03 | 5 场地发展费 | 5.4 道路、停车场的地面和路沿石 | DT道路、停车场的地面和路沿石 | DT道路 | 1000021753 | DT-道路面层-沥青+碎石 |  |  | m2 | 140.3
大甜47 | 1045 | 1531 | 03 | 5 场地发展费 | 5.4 道路、停车场的地面和路沿石 | DT道路、停车场的地面和路沿石 | DT道路 | 1000021754 | DT-拆除道路面层 |  |  | m2 | 28.27
大甜47 | 1045 | 1531 | 03 | 5 场地发展费 | 5.4 道路、停车场的地面和路沿石 | DT道路、停车场的地面和路沿石 | DT道路 | 1000021755 | DT-感应器预埋 |  |  | 套 | 106.03
大甜47 | 1045 | 1531 | 03 | 5 场地发展费 | 5.4 道路、停车场的地面和路沿石 | DT道路、停车场的地面和路沿石 | DT道路 | 1000021756 | DT-路面、停车场画线 |  |  | 项 | 15300
大甜47 | 1045 | 1531 | 03 | 5 场地发展费 | 5.4 道路、停车场的地面和路沿石 | DT道路、停车场的地面和路沿石 | DT道路 | 1000021757 | DT-停车位限位器（挡轮器）（每套2只） |  |  | 套 | 60.99
大甜47 | 1045 | 1531 | 03 | 5 场地发展费 | 5.4 道路、停车场的地面和路沿石 | DT道路、停车场的地面和路沿石 | DT道路 | 1000021758 | DT-减速带 |  |  | 米 | 146.19
大甜47 | 1045 | 1531 | 03 | 5 场地发展费 | 5.4 道路、停车场的地面和路沿石 | DT道路、停车场的地面和路沿石 | DT地面 | 1000021759 | DT-植（嵌）草砖 |  |  | m2 | 265.42
大甜47 | 1045 | 1531 | 03 | 5 场地发展费 | 5.4 道路、停车场的地面和路沿石 | DT道路、停车场的地面和路沿石 | DT地面 | 1000021760 | DT-压花地面（仅压花工艺） |  |  | m2 | 40.55
大甜47 | 1045 | 1531 | 03 | 5 场地发展费 | 5.4 道路、停车场的地面和路沿石 | DT道路、停车场的地面和路沿石 | DT防护 | 1000021761 | DT防撞杆 |  |  | 只 | 257.95
大甜47 | 1045 | 1531 | 03 | 5 场地发展费 | 5.4 道路、停车场的地面和路沿石 | DT道路、停车场的地面和路沿石 | DT防护 | 1000021762 | DT防护栏杆安装 |  |  | 只 | 81.83
大甜47 | 1045 | 1531 | 03 | 5 场地发展费 | 5.4 道路、停车场的地面和路沿石 | DT道路、停车场的地面和路沿石 | DT埋管、电线 | 1000021763 | DT-招牌电线 |  |  | 米 | 35.3
大甜48 | 1046 | 1532 | 03 | 5 场地发展费 | 5.5 场地照明 | DT场地照明 | DT场地灯具安装 | 1000021764 | 安装DT- L11 单头 |  |  | 个 | 723.44
大甜48 | 1046 | 1532 | 03 | 5 场地发展费 | 5.5 场地照明 | DT场地照明 | DT场地灯具安装 | 1000021765 | 安装DT- L11 双头 |  |  | 个 | 723.44
大甜48 | 1046 | 1532 | 03 | 5 场地发展费 | 5.5 场地照明 | DT场地照明 | DT场地灯具安装 | 1000021766 | 安装DT- LED时尚草坪灯具500MM L12 |  |  | 个 | 137.35
大甜48 | 1046 | 1532 | 03 | 5 场地发展费 | 5.5 场地照明 | DT场地照明 | DT场地灯具安装 | 1000021767 | DT-安装 飞利浦牌36w防水防尘荧光灯1管 |  |  | 个 | 151.65
大甜48 | 1046 | 1532 | 03 | 5 场地发展费 | 5.5 场地照明 | DT场地照明 | DT场地灯具安装 | 1000021768 | DT-安装 飞利浦牌36w防水防尘荧光灯2管 |  |  | 个 | 151.65
大甜48 | 1046 | 1532 | 03 | 5 场地发展费 | 5.5 场地照明 | DT场地照明 | DT场地管线敷设 | 1000021769 | DT-路灯电气管线敷设（含草坪灯管线） |  |  | 米 | 56.98
大甜48 | 1046 | 1532 | 03 | 5 场地发展费 | 5.5 场地照明 | DT场地照明 | DT场地灯具主材 | 1000021449 | DT-PHILIPS-L11-单头 |  |  | 个 | 3230.77
大甜48 | 1046 | 1532 | 03 | 5 场地发展费 | 5.5 场地照明 | DT场地照明 | DT场地灯具主材 | 1000021450 | DT-PHILIPS-L11-双头 |  |  | 个 | 5115.38
大甜48 | 1046 | 1532 | 03 | 5 场地发展费 | 5.5 场地照明 | DT场地照明 | DT场地灯具主材 | 1000021451 | DT-PHILIPSLED时尚草坪灯具500MM-L12 |  |  | 个 | 565.38
大甜48 | 1046 | 1532 | 03 | 5 场地发展费 | 5.5 场地照明 | DT场地照明 | DT场地灯具主材 | 1000021562 | DT-OSRAM L11 单头 |  |  | 个 | 2789.23
大甜48 | 1046 | 1532 | 03 | 5 场地发展费 | 5.5 场地照明 | DT场地照明 | DT场地灯具主材 | 1000021563 | DT-OSRAM L11 双头 |  |  | 个 | 4173.08
大甜48 | 1046 | 1532 | 03 | 5 场地发展费 | 5.5 场地照明 | DT场地照明 | DT场地灯具主材 | 1000021564 | DT-OSRAMLED时尚草坪灯具500MM L12 |  |  | 个 | 338.78
大甜48 | 1046 | 1532 | 03 | 5 场地发展费 | 5.5 场地照明 | DT场地照明 | DT场地灯具主材 | 1000021452 | DT-主材-飞利浦牌36w防水防尘荧光灯1管 |  |  | 个 | 179.49
大甜48 | 1046 | 1532 | 03 | 5 场地发展费 | 5.5 场地照明 | DT场地照明 | DT场地灯具主材 | 1000021453 | DT-主材-飞利浦牌36w防水防尘荧光灯2管 |  |  | 个 | 287.18
大甜48 | 1046 | 1532 | 03 | 5 场地发展费 | 5.5 场地照明 | DT场地照明 | DT场地路灯基础 | 1000021770 | DT路灯基础 |  |  | 只 | 537.89
大甜49 | 1047 | 1533 | 03 | 5 场地发展费 | 5.6 场地给排水系统（含隔油池） | DT场地给排水系统 | DT场地废水 | 1000040034 | DT-室外地下污废水管DN300 |  |  | 米 | 219.82
大甜49 | 1047 | 1533 | 03 | 5 场地发展费 | 5.6 场地给排水系统（含隔油池） | DT场地给排水系统 | DT场地废水 | 1000040035 | DT-室外地下污废水管DN200 |  |  | 米 | 135.14
大甜49 | 1047 | 1533 | 03 | 5 场地发展费 | 5.6 场地给排水系统（含隔油池） | DT场地给排水系统 | DT场地废水 | 1000040036 | DT-室外地下污废水管DN110 |  |  | 米 | 68.47
大甜49 | 1047 | 1533 | 03 | 5 场地发展费 | 5.6 场地给排水系统（含隔油池） | DT场地给排水系统 | DT场地废水 | 1000040037 | DT-污废水检查井Φ1000 |  |  | 个 | 3154.85
大甜49 | 1047 | 1533 | 03 | 5 场地发展费 | 5.6 场地给排水系统（含隔油池） | DT场地给排水系统 | DT场地雨水 | 1000040038 | DT-室外地下雨水管DN300 |  |  | 米 | 219.82
大甜49 | 1047 | 1533 | 03 | 5 场地发展费 | 5.6 场地给排水系统（含隔油池） | DT场地给排水系统 | DT场地雨水 | 1000040039 | DT-室外地下雨水管DN200 |  |  | 米 | 135.14
大甜49 | 1047 | 1533 | 03 | 5 场地发展费 | 5.6 场地给排水系统（含隔油池） | DT场地给排水系统 | DT场地雨水 | 1000040040 | DT-室外地下雨水管DN110 |  |  | 米 | 68.47
大甜49 | 1047 | 1533 | 03 | 5 场地发展费 | 5.6 场地给排水系统（含隔油池） | DT场地给排水系统 | DT场地雨水 | 1000040041 | DT-雨水检查井Φ1000 |  |  | 个 | 3154.85
大甜49 | 1047 | 1533 | 03 | 5 场地发展费 | 5.6 场地给排水系统（含隔油池） | DT场地给排水系统 | DT场地雨水 | 1000040042 | DT-雨水进水口 |  |  | 个 | 63.96
大甜49 | 1047 | 1533 | 03 | 5 场地发展费 | 5.6 场地给排水系统（含隔油池） | DT场地给排水系统 | DT室外给水 | 1000040043 | DT-室外给水管DN32 |  |  | 米 | 81.08
大甜49 | 1047 | 1533 | 03 | 5 场地发展费 | 5.6 场地给排水系统（含隔油池） | DT场地给排水系统 | DT室外给水 | 1000040044 | DT-室外给水管DN25 |  |  | 米 | 70.27
大甜49 | 1047 | 1533 | 03 | 5 场地发展费 | 5.6 场地给排水系统（含隔油池） | DT场地给排水系统 | DT室外给水 | 1000040045 | DT-室外给水管DN20 |  |  | 米 | 63.06
大甜49 | 1047 | 1533 | 03 | 5 场地发展费 | 5.6 场地给排水系统（含隔油池） | DT场地给排水系统 | DT室外给水 | 1000040046 | DT-水表 |  |  | 套 | 891.89
大甜50 | 1048 | 1534 | 03 | 5 场地发展费 | 5.6 场地给排水系统（含隔油池） | DT绿化 | DT绿化 | 1000040047 | DT-室外植物绿化工程 |  |  | m2 | 172.07
大甜51 | 1049 | 1540 | 03 | 5 场地发展费 | 5.8 楼梯结构新建/改造 | 楼梯结构新建/改造 | 楼梯结构新建/改造 | 1000021771 | 新建钢结构楼梯（含设计及资质证明） |  |  | 吨 | 9020
大甜51 | 1049 | 1540 | 03 | 5 场地发展费 | 5.8 楼梯结构新建/改造 | 楼梯结构新建/改造 | 楼梯结构新建/改造 | 1000040106 | 新建钢砼楼梯 |  |  | 项
大甜51 | 1049 | 1540 | 03 | 5 场地发展费 | 5.8 楼梯结构新建/改造 | 楼梯结构新建/改造 | 楼梯结构新建/改造 | 1000040107 | 改建钢结构楼梯 |  |  | 项
大甜51 | 1049 | 1540 | 03 | 5 场地发展费 | 5.8 楼梯结构新建/改造 | 楼梯结构新建/改造 | 楼梯结构新建/改造 | 1000040108 | 改建钢砼楼梯 |  |  | 项
大甜56 | 1054 | 1611 | 03 | 6 物业施工费 | 6.1 总承包工程 | 6.1.1 内部装修工程 | 大堂地面（不含卫生间及楼梯） | 1000021456 | 国产同质砖（琛雄，含不超过50mm厚的找平层） |  |  | m2 | 180.78
大甜56 | 1054 | 1611 | 03 | 6 物业施工费 | 6.1 总承包工程 | 6.1.1 内部装修工程 | 大堂地面（不含卫生间及楼梯） | 1000021457 | 国产同质砖踢脚（琛雄） |  |  | 米 | 41.36
大甜56 | 1054 | 1611 | 03 | 6 物业施工费 | 6.1 总承包工程 | 6.1.1 内部装修工程 | 大堂地面（不含卫生间及楼梯） | 1000021643 | 国产同质砖（共荣，含不超过50mm厚的找平层） |  |  | m2 | 160.21
大甜56 | 1054 | 1611 | 03 | 6 物业施工费 | 6.1 总承包工程 | 6.1.1 内部装修工程 | 大堂地面（不含卫生间及楼梯） | 1000021644 | 国产同质砖踢脚（共荣） |  |  | 米 | 38.94
大甜56 | 1054 | 1611 | 03 | 6 物业施工费 | 6.1 总承包工程 | 6.1.1 内部装修工程 | 大堂地面（不含卫生间及楼梯） | 1000021622 | 国产同质砖（冠军，含不超过50mm厚的找平层） |  |  | m2 | 181.99
大甜56 | 1054 | 1611 | 03 | 6 物业施工费 | 6.1 总承包工程 | 6.1.1 内部装修工程 | 大堂地面（不含卫生间及楼梯） | 1000021623 | 国产同质砖踢脚（冠军） |  |  | 米 | 42.57
大甜56 | 1054 | 1611 | 03 | 6 物业施工费 | 6.1 总承包工程 | 6.1.1 内部装修工程 | 大堂地面（不含卫生间及楼梯） | 1000051755 | 600*600mm灰色水泥地砖（琛雄，含不超过50mm厚的找平层） |  |  | m2 | 187.98
大甜56 | 1054 | 1611 | 03 | 6 物业施工费 | 6.1 总承包工程 | 6.1.1 内部装修工程 | 大堂地面（不含卫生间及楼梯） | 1000051756 | 600*600mm灰色水泥地砖（共荣，含不超过50mm厚的找平层） |  |  | m2 | 171.66
大甜56 | 1054 | 1611 | 03 | 6 物业施工费 | 6.1 总承包工程 | 6.1.1 内部装修工程 | 大堂地面（不含卫生间及楼梯） | 1000051757 | 600*600mm灰色水泥地砖（冠军，含不超过50mm厚的找平层） |  |  | m2 | 189.15
大甜56 | 1054 | 1611 | 03 | 6 物业施工费 | 6.1 总承包工程 | 6.1.1 内部装修工程 | 大堂地面（不含卫生间及楼梯） | 1000053612 | 灰色水泥纹踢脚（琛雄） |  |  | 米 | 41.36
大甜56 | 1054 | 1611 | 03 | 6 物业施工费 | 6.1 总承包工程 | 6.1.1 内部装修工程 | 大堂地面（不含卫生间及楼梯） | 1000053613 | 灰色水泥纹踢脚（共荣） |  |  | 米 | 38.94
大甜56 | 1054 | 1611 | 03 | 6 物业施工费 | 6.1 总承包工程 | 6.1.1 内部装修工程 | 大堂地面（不含卫生间及楼梯） | 1000053614 | 灰色水泥纹踢脚（冠军） |  |  | 米 | 40.15
大甜56 | 1054 | 1611 | 03 | 6 物业施工费 | 6.1 总承包工程 | 6.1.1 内部装修工程 | 大堂地面（不含卫生间及楼梯） | 1000021679 | 混凝土地面砖（琛雄，人字形拼接） |  |  | m2 | 219.86
大甜56 | 1054 | 1611 | 03 | 6 物业施工费 | 6.1 总承包工程 | 6.1.1 内部装修工程 | 大堂地面（不含卫生间及楼梯） | 1000021678 | 混凝土地面砖（共荣，人字形拼接） |  |  | m2 | 203.42
大甜56 | 1054 | 1611 | 03 | 6 物业施工费 | 6.1 总承包工程 | 6.1.1 内部装修工程 | 大堂地面（不含卫生间及楼梯） | 1000021460 | 混凝土地面砖（冠军，人字形拼接） |  |  | m2 | 222.39
大甜56 | 1054 | 1611 | 03 | 6 物业施工费 | 6.1 总承包工程 | 6.1.1 内部装修工程 | 大堂地面（不含卫生间及楼梯） | 1000041810 | 黑色踢脚（琛雄，Geometry） |  |  | 米 | 41.36
大甜56 | 1054 | 1611 | 03 | 6 物业施工费 | 6.1 总承包工程 | 6.1.1 内部装修工程 | 大堂地面（不含卫生间及楼梯） | 1000041812 | 黑色踢脚（共荣，Geometry） |  |  | 米 | 40.15
大甜56 | 1054 | 1611 | 03 | 6 物业施工费 | 6.1 总承包工程 | 6.1.1 内部装修工程 | 大堂地面（不含卫生间及楼梯） | 1000041818 | 黑色踢脚（冠军，Geometry） |  |  | 米 | 41.36
大甜56 | 1054 | 1611 | 03 | 6 物业施工费 | 6.1 总承包工程 | 6.1.1 内部装修工程 | 大堂地面（不含卫生间及楼梯） | 1000021666 | 600*600mm水磨石地砖（琛雄，含不超过50mm厚的找平层） |  |  | m2 | 196.14
大甜56 | 1054 | 1611 | 03 | 6 物业施工费 | 6.1 总承包工程 | 6.1.1 内部装修工程 | 大堂地面（不含卫生间及楼梯） | 1000021667 | 琛雄水磨石踢脚 |  |  | 米 | 41.47
大甜56 | 1054 | 1611 | 03 | 6 物业施工费 | 6.1 总承包工程 | 6.1.1 内部装修工程 | 大堂地面（不含卫生间及楼梯） | 1000021462 | 600*600mm水磨石地砖（共荣，含不超过50mm厚的找平层） |  |  | m2 | 179.82
大甜56 | 1054 | 1611 | 03 | 6 物业施工费 | 6.1 总承包工程 | 6.1.1 内部装修工程 | 大堂地面（不含卫生间及楼梯） | 1000021463 | 共荣水磨石踢脚 |  |  | 米 | 37.84
大甜56 | 1054 | 1611 | 03 | 6 物业施工费 | 6.1 总承包工程 | 6.1.1 内部装修工程 | 大堂地面（不含卫生间及楼梯） | 1000021668 | 600*600mm水磨石地砖（冠军，含不超过50mm厚的找平层） |  |  | m2 | 193.81
大甜56 | 1054 | 1611 | 03 | 6 物业施工费 | 6.1 总承包工程 | 6.1.1 内部装修工程 | 大堂地面（不含卫生间及楼梯） | 1000021669 | 冠军水磨石踢脚 |  |  | 米 | 39.05
大甜56 | 1054 | 1611 | 03 | 6 物业施工费 | 6.1 总承包工程 | 6.1.1 内部装修工程 | 大堂地面（不含卫生间及楼梯） | 1000021670 | 木纹砖(琛雄，含不超过50mm厚的找平层) |  |  | m2 | 178.2
大甜56 | 1054 | 1611 | 03 | 6 物业施工费 | 6.1 总承包工程 | 6.1.1 内部装修工程 | 大堂地面（不含卫生间及楼梯） | 1000021464 | 木纹砖（共荣，含不超过50mm厚的找平层） |  |  | m2 | 170.67
大甜56 | 1054 | 1611 | 03 | 6 物业施工费 | 6.1 总承包工程 | 6.1.1 内部装修工程 | 大堂地面（不含卫生间及楼梯） | 1000021671 | 木纹砖(冠军，含不超过50mm厚的找平层) |  |  | m2 | 181.7
大甜56 | 1054 | 1611 | 03 | 6 物业施工费 | 6.1 总承包工程 | 6.1.1 内部装修工程 | 大堂地面（不含卫生间及楼梯） | 1000021715 | 地面灰砖（琛雄，Luna） |  |  | m2 | 180.78
大甜56 | 1054 | 1611 | 03 | 6 物业施工费 | 6.1 总承包工程 | 6.1.1 内部装修工程 | 大堂地面（不含卫生间及楼梯） | 1000041815 | 地面灰砖（共荣，Luna） |  |  | m2 | 162.63
大甜56 | 1054 | 1611 | 03 | 6 物业施工费 | 6.1 总承包工程 | 6.1.1 内部装修工程 | 大堂地面（不含卫生间及楼梯） | 1000041821 | 地面灰砖（冠军，Luna） |  |  | m2 | 183.2
大甜56 | 1054 | 1611 | 03 | 6 物业施工费 | 6.1 总承包工程 | 6.1.1 内部装修工程 | 大堂地面（不含卫生间及楼梯） | 1000021461 | 儿童乐园800*800mm白色亚光砖地面（琛雄） |  |  | m2 | 205.46
大甜56 | 1054 | 1611 | 03 | 6 物业施工费 | 6.1 总承包工程 | 6.1.1 内部装修工程 | 大堂地面（不含卫生间及楼梯） | 1000021680 | 儿童乐园800*800mm白色亚光砖地面（共荣） |  |  | m2 | 195.26
大甜56 | 1054 | 1611 | 03 | 6 物业施工费 | 6.1 总承包工程 | 6.1.1 内部装修工程 | 大堂地面（不含卫生间及楼梯） | 1000021681 | 儿童乐园800*800mm白色亚光砖地面（冠军） |  |  | m2 | 205.46
大甜56 | 1054 | 1611 | 03 | 6 物业施工费 | 6.1 总承包工程 | 6.1.1 内部装修工程 | 大堂地面（不含卫生间及楼梯） | 1000021772 | 儿童乐园微晶石地面（含不超过50mm厚的找平层） |  |  | m2 | 607.91
大甜57 | 1055 | 1611 | 03 | 6 物业施工费 | 6.1 总承包工程 | 6.1.1 内部装修工程 | 大堂墙面基层和装饰层（不含卫生间及楼梯） | 1000021773 | 墙面基层（木工板或硅酸钙板） |  |  | m2 | 114.06
大甜57 | 1055 | 1611 | 03 | 6 物业施工费 | 6.1 总承包工程 | 6.1.1 内部装修工程 | 大堂墙面基层和装饰层（不含卫生间及楼梯） | 1000021465 | 墙面 /富美家木纹色防火板（不含基层） |  |  | m2 | 197.83
大甜57 | 1055 | 1611 | 03 | 6 物业施工费 | 6.1 总承包工程 | 6.1.1 内部装修工程 | 大堂墙面基层和装饰层（不含卫生间及楼梯） | 1000040124 | 墙面 /富美家深灰色防火板（不含基层） |  |  | m2 | 182.9
大甜57 | 1055 | 1611 | 03 | 6 物业施工费 | 6.1 总承包工程 | 6.1.1 内部装修工程 | 大堂墙面基层和装饰层（不含卫生间及楼梯） | 1000021625 | 墙面 /威盛亚木纹色防火板（不含基层） |  |  | m2 | 186.66
大甜57 | 1055 | 1611 | 03 | 6 物业施工费 | 6.1 总承包工程 | 6.1.1 内部装修工程 | 大堂墙面基层和装饰层（不含卫生间及楼梯） | 1000021624 | 墙面 /威盛亚深灰色防火板（不含基层） |  |  | m2 | 174.35
大甜57 | 1055 | 1611 | 03 | 6 物业施工费 | 6.1 总承包工程 | 6.1.1 内部装修工程 | 大堂墙面基层和装饰层（不含卫生间及楼梯） | 1000021466 | 墙面特种防火板(定制艺术板)（不含基层） |  |  | m2 | 379.89
大甜57 | 1055 | 1611 | 03 | 6 物业施工费 | 6.1 总承包工程 | 6.1.1 内部装修工程 | 大堂墙面基层和装饰层（不含卫生间及楼梯） | 1000021467 | 纤维水泥板（室内） |  |  | m2 | 219.2
大甜57 | 1055 | 1611 | 03 | 6 物业施工费 | 6.1 总承包工程 | 6.1.1 内部装修工程 | 大堂墙面基层和装饰层（不含卫生间及楼梯） | 1000021470 | 木材纹文理层压板（地板上墙） |  |  | m2 | 402.43
大甜57 | 1055 | 1611 | 03 | 6 物业施工费 | 6.1 总承包工程 | 6.1.1 内部装修工程 | 大堂墙面基层和装饰层（不含卫生间及楼梯） | 1000021774 | A级防火铝型材墙板-墙面基层（方管龙骨） |  |  | m2 | 70.85
大甜57 | 1055 | 1611 | 03 | 6 物业施工费 | 6.1 总承包工程 | 6.1.1 内部装修工程 | 大堂墙面基层和装饰层（不含卫生间及楼梯） | 1000021775 | A级防火铝型材墙板-主材 |  |  | m2 | 307.56
大甜57 | 1055 | 1611 | 03 | 6 物业施工费 | 6.1 总承包工程 | 6.1.1 内部装修工程 | 大堂墙面基层和装饰层（不含卫生间及楼梯） | 1000021776 | A级防火铝型材墙板--安装 |  |  | m2 | 39.59
大甜57 | 1055 | 1611 | 03 | 6 物业施工费 | 6.1 总承包工程 | 6.1.1 内部装修工程 | 大堂墙面基层和装饰层（不含卫生间及楼梯） | 1000021468 | 墙面PMC墙板（琛雄，薄贴法，B1级） |  |  | m2 | 203.22
大甜57 | 1055 | 1611 | 03 | 6 物业施工费 | 6.1 总承包工程 | 6.1.1 内部装修工程 | 大堂墙面基层和装饰层（不含卫生间及楼梯） | 1000021469 | 墙面PMC墙板（琛雄，点龙骨施工，B1级） |  |  | m2 | 268.9
大甜57 | 1055 | 1611 | 03 | 6 物业施工费 | 6.1 总承包工程 | 6.1.1 内部装修工程 | 大堂墙面基层和装饰层（不含卫生间及楼梯） | 1000021777 | 墙面抹平压光 |  |  | m2 | 17.39
大甜57 | 1055 | 1611 | 03 | 6 物业施工费 | 6.1 总承包工程 | 6.1.1 内部装修工程 | 大堂墙面基层和装饰层（不含卫生间及楼梯） | 1000021713 | 墙面多彩板（琛雄，仿涂料效果，B1级） |  |  | m2 | 266.78
大甜57 | 1055 | 1611 | 03 | 6 物业施工费 | 6.1 总承包工程 | 6.1.1 内部装修工程 | 大堂墙面基层和装饰层（不含卫生间及楼梯） | 1000051749 | 墙面多彩板（琛雄，木格栅效果，B1级） |  |  | m2 | 283.28
大甜57 | 1055 | 1611 | 03 | 6 物业施工费 | 6.1 总承包工程 | 6.1.1 内部装修工程 | 大堂墙面基层和装饰层（不含卫生间及楼梯） | 1000021714 | 墙面多彩板（琛雄，仿木纹效果，含收边条，B1级） |  |  | m2 | 288.72
大甜57 | 1055 | 1611 | 03 | 6 物业施工费 | 6.1 总承包工程 | 6.1.1 内部装修工程 | 大堂墙面基层和装饰层（不含卫生间及楼梯） | 1000041864 | 墙面多彩板（大生，仿涂料效果，B1级） |  |  | m2 | 267.97
大甜57 | 1055 | 1611 | 03 | 6 物业施工费 | 6.1 总承包工程 | 6.1.1 内部装修工程 | 大堂墙面基层和装饰层（不含卫生间及楼梯） | 1000051751 | 墙面多彩板（大生，木格栅效果，B1级） |  |  | m2 | 284.47
大甜57 | 1055 | 1611 | 03 | 6 物业施工费 | 6.1 总承包工程 | 6.1.1 内部装修工程 | 大堂墙面基层和装饰层（不含卫生间及楼梯） | 1000041862 | 墙面多彩板（大生，仿木纹效果，含收边条，B1级） |  |  | m2 | 288.72
大甜57 | 1055 | 1611 | 03 | 6 物业施工费 | 6.1 总承包工程 | 6.1.1 内部装修工程 | 大堂墙面基层和装饰层（不含卫生间及楼梯） | 1000041870 | 墙面多彩板（共荣，仿涂料效果，B1级） |  |  | m2 | 250.15
大甜57 | 1055 | 1611 | 03 | 6 物业施工费 | 6.1 总承包工程 | 6.1.1 内部装修工程 | 大堂墙面基层和装饰层（不含卫生间及楼梯） | 1000051750 | 墙面多彩板（共荣，木格栅效果，B1级） |  |  | m2 | 288.04
大甜57 | 1055 | 1611 | 03 | 6 物业施工费 | 6.1 总承包工程 | 6.1.1 内部装修工程 | 大堂墙面基层和装饰层（不含卫生间及楼梯） | 1000041868 | 墙面多彩板（共荣，仿木纹效果，含收边条，B1级） |  |  | m2 | 270.9
大甜57 | 1055 | 1611 | 03 | 6 物业施工费 | 6.1 总承包工程 | 6.1.1 内部装修工程 | 大堂墙面基层和装饰层（不含卫生间及楼梯） | 1000041866 | 墙面多彩板（琛雄，仿涂料效果，A级） |  |  | m2 | 385.58
大甜57 | 1055 | 1611 | 03 | 6 物业施工费 | 6.1 总承包工程 | 6.1.1 内部装修工程 | 大堂墙面基层和装饰层（不含卫生间及楼梯） | 1000051752 | 墙面多彩板（琛雄，木格栅效果，A级） |  |  | m2 | 454.36
大甜57 | 1055 | 1611 | 03 | 6 物业施工费 | 6.1 总承包工程 | 6.1.1 内部装修工程 | 大堂墙面基层和装饰层（不含卫生间及楼梯） | 1000041865 | 墙面多彩板（琛雄，仿木纹效果，含收边条，A级） |  |  | m2 | 406.33
大甜57 | 1055 | 1611 | 03 | 6 物业施工费 | 6.1 总承包工程 | 6.1.1 内部装修工程 | 大堂墙面基层和装饰层（不含卫生间及楼梯） | 1000041863 | 墙面多彩板（大生，仿涂料效果，A级） |  |  | m2 | 387.96
大甜57 | 1055 | 1611 | 03 | 6 物业施工费 | 6.1 总承包工程 | 6.1.1 内部装修工程 | 大堂墙面基层和装饰层（不含卫生间及楼梯） | 1000051754 | 墙面多彩板（大生，木格栅效果，A级） |  |  | m2 | 404.46
大甜57 | 1055 | 1611 | 03 | 6 物业施工费 | 6.1 总承包工程 | 6.1.1 内部装修工程 | 大堂墙面基层和装饰层（不含卫生间及楼梯） | 1000041861 | 墙面多彩板（大生，仿木纹效果，含收边条，A级） |  |  | m2 | 408.71
大甜57 | 1055 | 1611 | 03 | 6 物业施工费 | 6.1 总承包工程 | 6.1.1 内部装修工程 | 大堂墙面基层和装饰层（不含卫生间及楼梯） | 1000041869 | 墙面多彩板（共荣，仿涂料效果，A级） |  |  | m2 | 385.58
大甜57 | 1055 | 1611 | 03 | 6 物业施工费 | 6.1 总承包工程 | 6.1.1 内部装修工程 | 大堂墙面基层和装饰层（不含卫生间及楼梯） | 1000051753 | 墙面多彩板（共荣，木格栅效果，A级） |  |  | m2 | 402.08
大甜57 | 1055 | 1611 | 03 | 6 物业施工费 | 6.1 总承包工程 | 6.1.1 内部装修工程 | 大堂墙面基层和装饰层（不含卫生间及楼梯） | 1000041867 | 墙面多彩板（共荣，仿木纹效果，含收边条，A级） |  |  | m2 | 406.33
大甜57 | 1055 | 1611 | 03 | 6 物业施工费 | 6.1 总承包工程 | 6.1.1 内部装修工程 | 大堂墙面基层和装饰层（不含卫生间及楼梯） | 1000022273 | 墙面波纹板（Luna,含收边、基层及龙骨） |  |  | m2 | 676.14
大甜57 | 1055 | 1611 | 03 | 6 物业施工费 | 6.1 总承包工程 | 6.1.1 内部装修工程 | 大堂墙面基层和装饰层（不含卫生间及楼梯） | 1000021682 | 墙面小白砖50*50mm（琛雄） |  |  | m2 | 214.82
大甜57 | 1055 | 1611 | 03 | 6 物业施工费 | 6.1 总承包工程 | 6.1.1 内部装修工程 | 大堂墙面基层和装饰层（不含卫生间及楼梯） | 1000021683 | 墙面小黄砖50*50mm（琛雄） |  |  | m2 | 241.44
大甜57 | 1055 | 1611 | 03 | 6 物业施工费 | 6.1 总承包工程 | 6.1.1 内部装修工程 | 大堂墙面基层和装饰层（不含卫生间及楼梯） | 1000021684 | 墙面灰色砖50*50mm（琛雄） |  |  | m2 | 224.5
大甜57 | 1055 | 1611 | 03 | 6 物业施工费 | 6.1 总承包工程 | 6.1.1 内部装修工程 | 大堂墙面基层和装饰层（不含卫生间及楼梯） | 1000021471 | 墙面小白砖50*50mm（共荣） |  |  | m2 | 195.76
大甜57 | 1055 | 1611 | 03 | 6 物业施工费 | 6.1 总承包工程 | 6.1.1 内部装修工程 | 大堂墙面基层和装饰层（不含卫生间及楼梯） | 1000021472 | 墙面小黄砖50*50mm（共荣） |  |  | m2 | 223.29
大甜57 | 1055 | 1611 | 03 | 6 物业施工费 | 6.1 总承包工程 | 6.1.1 内部装修工程 | 大堂墙面基层和装饰层（不含卫生间及楼梯） | 1000021473 | 墙面灰色砖50*50mm（共荣） |  |  | m2 | 195.76
大甜57 | 1055 | 1611 | 03 | 6 物业施工费 | 6.1 总承包工程 | 6.1.1 内部装修工程 | 大堂墙面基层和装饰层（不含卫生间及楼梯） | 1000021685 | 墙面小白砖50*50mm（冠军） |  |  | m2 | 214.82
大甜57 | 1055 | 1611 | 03 | 6 物业施工费 | 6.1 总承包工程 | 6.1.1 内部装修工程 | 大堂墙面基层和装饰层（不含卫生间及楼梯） | 1000021686 | 墙面小黄砖50*50mm（冠军） |  |  | m2 | 236.6
大甜57 | 1055 | 1611 | 03 | 6 物业施工费 | 6.1 总承包工程 | 6.1.1 内部装修工程 | 大堂墙面基层和装饰层（不含卫生间及楼梯） | 1000021687 | 墙面灰色砖50*50mm（冠军） |  |  | m2 | 224.5
大甜57 | 1055 | 1611 | 03 | 6 物业施工费 | 6.1 总承包工程 | 6.1.1 内部装修工程 | 大堂墙面基层和装饰层（不含卫生间及楼梯） | 1000021778 | 烤漆方管装饰条 |  |  | 米 | 56.04
大甜57 | 1055 | 1611 | 03 | 6 物业施工费 | 6.1 总承包工程 | 6.1.1 内部装修工程 | 大堂墙面基层和装饰层（不含卫生间及楼梯） | 1000021474 | 墙面白色涂料（含保护清漆，可擦洗） |  |  | m2 | 93.15
大甜57 | 1055 | 1611 | 03 | 6 物业施工费 | 6.1 总承包工程 | 6.1.1 内部装修工程 | 大堂墙面基层和装饰层（不含卫生间及楼梯） | 1000021688 | 木纹墙面砖（琛雄 ） |  |  | m2 | 197.35
大甜57 | 1055 | 1611 | 03 | 6 物业施工费 | 6.1 总承包工程 | 6.1.1 内部装修工程 | 大堂墙面基层和装饰层（不含卫生间及楼梯） | 1000021475 | 木纹墙面砖（共荣 ） |  |  | m2 | 189.53
大甜57 | 1055 | 1611 | 03 | 6 物业施工费 | 6.1 总承包工程 | 6.1.1 内部装修工程 | 大堂墙面基层和装饰层（不含卫生间及楼梯） | 1000021689 | 木纹墙面砖（冠军 ） |  |  | m2 | 200.98
大甜57 | 1055 | 1611 | 03 | 6 物业施工费 | 6.1 总承包工程 | 6.1.1 内部装修工程 | 大堂墙面基层和装饰层（不含卫生间及楼梯） | 1000021476 | 仿水磨石墙面砖（琛雄） |  |  | m2 | 187.67
大甜57 | 1055 | 1611 | 03 | 6 物业施工费 | 6.1 总承包工程 | 6.1.1 内部装修工程 | 大堂墙面基层和装饰层（不含卫生间及楼梯） | 1000021690 | 仿水磨石墙面砖（共荣） |  |  | m2 | 187.67
大甜57 | 1055 | 1611 | 03 | 6 物业施工费 | 6.1 总承包工程 | 6.1.1 内部装修工程 | 大堂墙面基层和装饰层（不含卫生间及楼梯） | 1000021691 | 仿水磨石墙面砖（冠军） |  |  | m2 | 187.67
大甜57 | 1055 | 1611 | 03 | 6 物业施工费 | 6.1 总承包工程 | 6.1.1 内部装修工程 | 大堂墙面基层和装饰层（不含卫生间及楼梯） | 1000021477 | 200*200mm墙面粉白砖（琛雄） |  |  | m2 | 127.13
大甜57 | 1055 | 1611 | 03 | 6 物业施工费 | 6.1 总承包工程 | 6.1.1 内部装修工程 | 大堂墙面基层和装饰层（不含卫生间及楼梯） | 1000021692 | 200*200mm墙面粉白砖（共荣） |  |  | m2 | 115.53
大甜57 | 1055 | 1611 | 03 | 6 物业施工费 | 6.1 总承包工程 | 6.1.1 内部装修工程 | 大堂墙面基层和装饰层（不含卫生间及楼梯） | 1000021693 | 200*200mm墙面粉白砖（冠军） |  |  | m2 | 131.37
大甜57 | 1055 | 1611 | 03 | 6 物业施工费 | 6.1 总承包工程 | 6.1.1 内部装修工程 | 大堂墙面基层和装饰层（不含卫生间及楼梯） | 1000021694 | 150*150mm墙面粉白砖（琛雄,Geometry） |  |  | m2 | 139.83
大甜57 | 1055 | 1611 | 03 | 6 物业施工费 | 6.1 总承包工程 | 6.1.1 内部装修工程 | 大堂墙面基层和装饰层（不含卫生间及楼梯） | 1000021696 | 150*150mm墙面粉白砖（共荣,Geometry） |  |  | m2 | 129.44
大甜57 | 1055 | 1611 | 03 | 6 物业施工费 | 6.1 总承包工程 | 6.1.1 内部装修工程 | 大堂墙面基层和装饰层（不含卫生间及楼梯） | 1000021695 | 150*150mm墙面粉白砖（冠军,Geometry） |  |  | m2 | 139.83
大甜57 | 1055 | 1611 | 03 | 6 物业施工费 | 6.1 总承包工程 | 6.1.1 内部装修工程 | 大堂墙面基层和装饰层（不含卫生间及楼梯） | 1000021478 | 墙面贴面砖（琛雄） |  |  | m2 | 167.98
大甜57 | 1055 | 1611 | 03 | 6 物业施工费 | 6.1 总承包工程 | 6.1.1 内部装修工程 | 大堂墙面基层和装饰层（不含卫生间及楼梯） | 1000021645 | 墙面贴面砖（共荣） |  |  | m2 | 147.41
大甜57 | 1055 | 1611 | 03 | 6 物业施工费 | 6.1 总承包工程 | 6.1.1 内部装修工程 | 大堂墙面基层和装饰层（不含卫生间及楼梯） | 1000021626 | 墙面贴面砖（冠军） |  |  | m2 | 169.19
大甜57 | 1055 | 1611 | 03 | 6 物业施工费 | 6.1 总承包工程 | 6.1.1 内部装修工程 | 大堂墙面基层和装饰层（不含卫生间及楼梯） | 1000051727 | 墙面灰色水泥砖（琛雄） |  |  | m2 | 194.93
大甜57 | 1055 | 1611 | 03 | 6 物业施工费 | 6.1 总承包工程 | 6.1.1 内部装修工程 | 大堂墙面基层和装饰层（不含卫生间及楼梯） | 1000051728 | 墙面灰色水泥砖（共荣） |  |  | m2 | 177.99
大甜57 | 1055 | 1611 | 03 | 6 物业施工费 | 6.1 总承包工程 | 6.1.1 内部装修工程 | 大堂墙面基层和装饰层（不含卫生间及楼梯） | 1000051729 | 墙面灰色水泥砖（冠军） |  |  | m2 | 196.14
大甜57 | 1055 | 1611 | 03 | 6 物业施工费 | 6.1 总承包工程 | 6.1.1 内部装修工程 | 大堂墙面基层和装饰层（不含卫生间及楼梯） | 1000021716 | 墙面灰砖（琛雄，Luna) |  |  | m2 | 194.93
大甜57 | 1055 | 1611 | 03 | 6 物业施工费 | 6.1 总承包工程 | 6.1.1 内部装修工程 | 大堂墙面基层和装饰层（不含卫生间及楼梯） | 1000041814 | 墙面灰砖（共荣，Luna) |  |  | m2 | 180.41
大甜57 | 1055 | 1611 | 03 | 6 物业施工费 | 6.1 总承包工程 | 6.1.1 内部装修工程 | 大堂墙面基层和装饰层（不含卫生间及楼梯） | 1000041820 | 墙面灰砖（冠军，Luna) |  |  | m2 | 194.93
大甜57 | 1055 | 1611 | 03 | 6 物业施工费 | 6.1 总承包工程 | 6.1.1 内部装修工程 | 大堂墙面基层和装饰层（不含卫生间及楼梯） | 1000021717 | 墙面黑砖（琛雄，Luna) |  |  | m2 | 237.28
大甜57 | 1055 | 1611 | 03 | 6 物业施工费 | 6.1 总承包工程 | 6.1.1 内部装修工程 | 大堂墙面基层和装饰层（不含卫生间及楼梯） | 1000041813 | 墙面黑砖（共荣，Luna) |  |  | m2 | 208.24
大甜57 | 1055 | 1611 | 03 | 6 物业施工费 | 6.1 总承包工程 | 6.1.1 内部装修工程 | 大堂墙面基层和装饰层（不含卫生间及楼梯） | 1000041819 | 墙面黑砖（冠军，Luna) |  |  | m2 | 237.28
大甜57 | 1055 | 1611 | 03 | 6 物业施工费 | 6.1 总承包工程 | 6.1.1 内部装修工程 | 大堂墙面基层和装饰层（不含卫生间及楼梯） | 1000021481 | 100*300mm黑色哑光面砖（琛雄） |  |  | m2 | 179.53
大甜57 | 1055 | 1611 | 03 | 6 物业施工费 | 6.1 总承包工程 | 6.1.1 内部装修工程 | 大堂墙面基层和装饰层（不含卫生间及楼梯） | 1000021672 | 100*300mm黑色哑光面砖（共荣） |  |  | m2 | 168.64
大甜57 | 1055 | 1611 | 03 | 6 物业施工费 | 6.1 总承包工程 | 6.1.1 内部装修工程 | 大堂墙面基层和装饰层（不含卫生间及楼梯） | 1000021698 | 100*300mm黑色哑光面砖（冠军） |  |  | m2 | 179.53
大甜57 | 1055 | 1611 | 03 | 6 物业施工费 | 6.1 总承包工程 | 6.1.1 内部装修工程 | 大堂墙面基层和装饰层（不含卫生间及楼梯） | 1000041811 | 100*300mm深灰色哑光面砖（琛雄，Geometry） |  |  | m2 | 169.85
大甜57 | 1055 | 1611 | 03 | 6 物业施工费 | 6.1 总承包工程 | 6.1.1 内部装修工程 | 大堂墙面基层和装饰层（不含卫生间及楼梯） | 1000041817 | 100*300mm深灰色哑光面砖（共荣，Geometry） |  |  | m2 | 165.01
大甜57 | 1055 | 1611 | 03 | 6 物业施工费 | 6.1 总承包工程 | 6.1.1 内部装修工程 | 大堂墙面基层和装饰层（不含卫生间及楼梯） | 1000041823 | 100*300mm深灰色哑光面砖（冠军，Geometry） |  |  | m2 | 169.85
大甜57 | 1055 | 1611 | 03 | 6 物业施工费 | 6.1 总承包工程 | 6.1.1 内部装修工程 | 大堂墙面基层和装饰层（不含卫生间及楼梯） | 1000021479 | 小青砖（琛雄） |  |  | m2 | 206.06
大甜57 | 1055 | 1611 | 03 | 6 物业施工费 | 6.1 总承包工程 | 6.1.1 内部装修工程 | 大堂墙面基层和装饰层（不含卫生间及楼梯） | 1000021480 | 小青砖（共荣） |  |  | m2 | 193.96
大甜57 | 1055 | 1611 | 03 | 6 物业施工费 | 6.1 总承包工程 | 6.1.1 内部装修工程 | 大堂墙面基层和装饰层（不含卫生间及楼梯） | 1000021697 | 小青砖（冠军） |  |  | m2 | 215.74
大甜57 | 1055 | 1611 | 03 | 6 物业施工费 | 6.1 总承包工程 | 6.1.1 内部装修工程 | 大堂墙面基层和装饰层（不含卫生间及楼梯） | 1000021632 | 防火板红色六角螺丝（Ray,墙面装饰） |  |  | 项 | 1376
大甜57 | 1055 | 1611 | 03 | 6 物业施工费 | 6.1 总承包工程 | 6.1.1 内部装修工程 | 大堂墙面基层和装饰层（不含卫生间及楼梯） | 1000021482 | 人造石贴面（不含基层） |  |  | m2 | 1134.73
大甜57 | 1055 | 1611 | 03 | 6 物业施工费 | 6.1 总承包工程 | 6.1.1 内部装修工程 | 大堂墙面基层和装饰层（不含卫生间及楼梯） | 1000021483 | 室内深色乳胶漆（含批搪，可擦洗） |  |  | m2 | 62.19
大甜57 | 1055 | 1611 | 03 | 6 物业施工费 | 6.1 总承包工程 | 6.1.1 内部装修工程 | 大堂墙面基层和装饰层（不含卫生间及楼梯） | 1000021779 | 装饰画墙面基层 |  |  | m2 | 205.04
大甜66 | 1064 | 1644 | 03 | 6 物业施工费 | 6.1 总承包工程 | 6.1.1 内部装修工程 | 大堂墙面，墙画 | 1000021627 | 墙画（仅主材-1年期） |  |  | m2
大甜66 | 1064 | 1644 | 03 | 6 物业施工费 | 6.1 总承包工程 | 6.1.1 内部装修工程 | 大堂墙面，墙画 | 1000021484 | 墙画（仅主材-3年期） |  |  | m2
大甜66 | 1064 | 1644 | 03 | 6 物业施工费 | 6.1 总承包工程 | 6.1.1 内部装修工程 | 大堂墙面，墙画 | 1000021628 | 墙画（仅主材-5年期） |  |  | m2
大甜66 | 1064 | 1644 | 03 | 6 物业施工费 | 6.1 总承包工程 | 6.1.1 内部装修工程 | 大堂墙面，墙画 | 1000021780 | 墙画安装 |  |  | m2 | 58
大甜66 | 1064 | 1644 | 03 | 6 物业施工费 | 6.1 总承包工程 | 6.1.1 内部装修工程 | 大堂墙面，墙画 | 1000021606 | 热压膜（主材） |  |  | m2
大甜66 | 1064 | 1644 | 03 | 6 物业施工费 | 6.1 总承包工程 | 6.1.1 内部装修工程 | 大堂墙面，墙画 | 1000022164 | 热压膜（安装） |  |  | m2 | 78.07
大甜66 | 1064 | 1644 | 03 | 6 物业施工费 | 6.1 总承包工程 | 6.1.1 内部装修工程 | 大堂墙面，墙画 | 1000021648 | 餐厅定制3M墙画（Ray,主材及安装） |  |  | m2 | 358.52
大甜58 | 1056 | 1611 | 03 | 6 物业施工费 | 6.1 总承包工程 | 6.1.1 内部装修工程 | 大堂吊顶（不含卫生间） | 1000021485 | 600x600烤漆T龙防潮隔音矿棉天花 |  |  | m2 | 127.36
大甜58 | 1056 | 1611 | 03 | 6 物业施工费 | 6.1 总承包工程 | 6.1.1 内部装修工程 | 大堂吊顶（不含卫生间） | 1000021486 | 600*1200烤漆龙骨防潮矿棉板天花 |  |  | m2 | 138.36
大甜58 | 1056 | 1611 | 03 | 6 物业施工费 | 6.1 总承包工程 | 6.1.1 内部装修工程 | 大堂吊顶（不含卫生间） | 1000021487 | 600*1200烤漆龙骨防潮防水矿棉板天花 |  |  | m2 | 138.36
大甜58 | 1056 | 1611 | 03 | 6 物业施工费 | 6.1 总承包工程 | 6.1.1 内部装修工程 | 大堂吊顶（不含卫生间） | 1000021488 | 600*1200烤漆龙骨防潮灰色矿棉板天花 |  |  | m2 | 205.49
大甜58 | 1056 | 1611 | 03 | 6 物业施工费 | 6.1 总承包工程 | 6.1.1 内部装修工程 | 大堂吊顶（不含卫生间） | 1000051716 | 600*1200烤漆龙骨灰色木丝吸音板天花 |  |  | m2 | 263.1
大甜58 | 1056 | 1611 | 03 | 6 物业施工费 | 6.1 总承包工程 | 6.1.1 内部装修工程 | 大堂吊顶（不含卫生间） | 1000040048 | 装饰木质格栅 |  |  | m2 | 2280.18
大甜58 | 1056 | 1611 | 03 | 6 物业施工费 | 6.1 总承包工程 | 6.1.1 内部装修工程 | 大堂吊顶（不含卫生间） | 1000021490 | 孔板天花（含收边，含所有龙骨等辅件） |  |  | m2 | 508.7
大甜58 | 1056 | 1611 | 03 | 6 物业施工费 | 6.1 总承包工程 | 6.1.1 内部装修工程 | 大堂吊顶（不含卫生间） | 1000051745 | 孔板天花（桂可道，含收边，含所有龙骨等辅件） |  |  | m2 | 479.98
大甜58 | 1056 | 1611 | 03 | 6 物业施工费 | 6.1 总承包工程 | 6.1.1 内部装修工程 | 大堂吊顶（不含卫生间） | 1000021491 | 碳灰色镜面板（含收边，含所有龙骨等辅件） |  |  | m2 | 362.28
大甜58 | 1056 | 1611 | 03 | 6 物业施工费 | 6.1 总承包工程 | 6.1.1 内部装修工程 | 大堂吊顶（不含卫生间） | 1000022180 | 不锈钢波纹艺术天花（Luna,含收边、龙骨等辅件） |  |  | m2 | 1804.45
大甜58 | 1056 | 1611 | 03 | 6 物业施工费 | 6.1 总承包工程 | 6.1.1 内部装修工程 | 大堂吊顶（不含卫生间） | 1000021781 | 轻钢龙骨石膏板叠级天花（含收口凹槽） |  |  | m2 | 250.08
大甜58 | 1056 | 1611 | 03 | 6 物业施工费 | 6.1 总承包工程 | 6.1.1 内部装修工程 | 大堂吊顶（不含卫生间） | 1000021782 | 轻钢龙骨石膏板天花 |  |  | m2 | 139.73
大甜58 | 1056 | 1611 | 03 | 6 物业施工费 | 6.1 总承包工程 | 6.1.1 内部装修工程 | 大堂吊顶（不含卫生间） | 1000021783 | 防火板天花 |  |  | m2 | 480.14
大甜58 | 1056 | 1611 | 03 | 6 物业施工费 | 6.1 总承包工程 | 6.1.1 内部装修工程 | 大堂吊顶（不含卫生间） | 1000021483 | 室内深色乳胶漆（含批搪，可擦洗） |  |  | m2 | 62.19
大甜58 | 1056 | 1611 | 03 | 6 物业施工费 | 6.1 总承包工程 | 6.1.1 内部装修工程 | 大堂吊顶（不含卫生间） | 1000021489 | 天花黄色/棕色涂料（无腻子，喷刷） |  |  | m2 | 54.37
大甜58 | 1056 | 1611 | 03 | 6 物业施工费 | 6.1 总承包工程 | 6.1.1 内部装修工程 | 大堂吊顶（不含卫生间） | 1000021784 | 天花轨道灯灯槽（含乳胶漆饰面） |  |  | 米 | 146.58
大甜58 | 1056 | 1611 | 03 | 6 物业施工费 | 6.1 总承包工程 | 6.1.1 内部装修工程 | 大堂吊顶（不含卫生间） | 1000021785 | 遮光板不锈钢收口 |  |  | 米 | 87.81
大甜59 | 1057 | 1611 | 03 | 0 地产费用 | 0.2 房产建筑 | DT外立面(总包自建) | DT外立面(总包自建) | 1000021443 | DT-外墙漆 |  |  | m2 | 170.01
大甜59 | 1057 | 1611 | 03 | 0 地产费用 | 0.2 房产建筑 | DT外立面(总包自建) | DT外立面(总包自建) | 1000021444 | DT-售卖窗口推拉窗（主材，佳诺浩德） |  |  | 只 | 3717.71
大甜59 | 1057 | 1611 | 03 | 0 地产费用 | 0.2 房产建筑 | DT外立面(总包自建) | DT外立面(总包自建) | 1000053608 | DT-售卖窗口推拉窗（主材，天晟） |  |  | 只 | 3717.71
大甜59 | 1057 | 1611 | 03 | 0 地产费用 | 0.2 房产建筑 | DT外立面(总包自建) | DT外立面(总包自建) | 1000053611 | DT-售卖窗口推拉窗（主材，航凯） |  |  | 只 | 3717.71
大甜59 | 1057 | 1611 | 03 | 0 地产费用 | 0.2 房产建筑 | DT外立面(总包自建) | DT外立面(总包自建) | 1000081636 | DT-售卖窗口推拉窗（主材，力保) |  |  | 只 | 3717.71
大甜59 | 1057 | 1611 | 03 | 0 地产费用 | 0.2 房产建筑 | DT外立面(总包自建) | DT外立面(总包自建) | 1000021718 | DT-二层室外楼梯不锈钢扶手 |  |  | 米 | 241.33
大甜59 | 1057 | 1611 | 03 | 0 地产费用 | 0.2 房产建筑 | DT外立面(总包自建) | DT外立面(总包自建) | 1000021719 | 刀旗加固（仅适用于刀旗高出建筑物的情况） |  |  | 项 | 4598.62
大甜59 | 1057 | 1611 | 03 | 0 地产费用 | 0.2 房产建筑 | 户外棚架区、伞位区 | 户外棚架区、伞位区 | 1000021722 | DT-室外棚架钢结构及油漆 |  |  | 吨 | 9866.1
大甜59 | 1057 | 1611 | 03 | 0 地产费用 | 0.2 房产建筑 | 户外棚架区、伞位区 | 户外棚架区、伞位区 | 1000021723 | DT-室外花槽及防水 |  |  | 米 | 2570.99
大甜59 | 1057 | 1611 | 03 | 0 地产费用 | 0.2 房产建筑 | 户外棚架区、伞位区 | 户外棚架区、伞位区 | 1000021445 | DT-花槽塑铝板 |  |  | m2 | 465.14
大甜59 | 1057 | 1611 | 03 | 0 地产费用 | 0.2 房产建筑 | 户外棚架区、伞位区 | 户外棚架区、伞位区 | 1000021724 | DT-花槽格栅及喷漆 |  |  | m2 | 979.44
大甜59 | 1057 | 1611 | 03 | 6 物业施工费 | 6.1 总承包工程 | 6.1.1 内部装修工程 | 外立面装修 | 1000021787 | 铝框12mm 钢化玻璃（单层） |  |  | m2 | 465.88
大甜59 | 1057 | 1611 | 03 | 6 物业施工费 | 6.1 总承包工程 | 6.1.1 内部装修工程 | 外立面装修 | 1000021788 | 铝框6+6mm 钢化玻璃（双层） |  |  | m2 | 674.21
大甜59 | 1057 | 1611 | 03 | 6 物业施工费 | 6.1 总承包工程 | 6.1.1 内部装修工程 | 外立面装修 | 1000021789 | 铝框15mm 钢化防火玻璃 |  |  | m2 | 592.51
大甜59 | 1057 | 1611 | 03 | 6 物业施工费 | 6.1 总承包工程 | 6.1.1 内部装修工程 | 外立面装修 | 1000021790 | 铝框19mm 钢化防火玻璃 |  |  | m2 | 763.01
大甜59 | 1057 | 1611 | 03 | 6 物业施工费 | 6.1 总承包工程 | 6.1.1 内部装修工程 | 外立面装修 | 1000021791 | 12mm 钢化玻璃（不含铝框） |  |  | m2 | 229.85
大甜59 | 1057 | 1611 | 03 | 6 物业施工费 | 6.1 总承包工程 | 6.1.1 内部装修工程 | 外立面装修 | 1000022168 | 窗框刷漆 |  |  | m2 | 36.96
大甜59 | 1057 | 1611 | 03 | 6 物业施工费 | 6.1 总承包工程 | 6.1.1 内部装修工程 | 外立面装修 | 1000021442 | 消防排烟窗 |  |  | m2 | 958.97
大甜59 | 1057 | 1611 | 03 | 6 物业施工费 | 6.1 总承包工程 | 6.1.1 内部装修工程 | 外立面装修 | 1000021629 | 人造石贴面 |  |  | m2 | 1134.73
大甜59 | 1057 | 1611 | 03 | 6 物业施工费 | 6.1 总承包工程 | 6.1.1 内部装修工程 | 外立面装修 | 1000021492 | 外墙塑铝板（新高丽） |  |  | m2 | 464.59
大甜59 | 1057 | 1611 | 03 | 6 物业施工费 | 6.1 总承包工程 | 6.1.1 内部装修工程 | 外立面装修 | 1000040125 | 外墙塑铝板（桂可道） |  |  | m2 | 460.58
大甜59 | 1057 | 1611 | 03 | 6 物业施工费 | 6.1 总承包工程 | 6.1.1 内部装修工程 | 外立面装修 | 1000040126 | 外墙塑铝板（标榜） |  |  | m2 | 464.64
大甜59 | 1057 | 1611 | 03 | 6 物业施工费 | 6.1 总承包工程 | 6.1.1 内部装修工程 | 外立面装修 | 1000022142 | 外墙花纹木纹铝塑板（Luna，A级防火） |  |  | m2 | 887.74
大甜59 | 1057 | 1611 | 03 | 6 物业施工费 | 6.1 总承包工程 | 6.1.1 内部装修工程 | 外立面装修 | 1000021792 | 外立面穿孔铝板安装 |  |  | m2 | 360.47
大甜59 | 1057 | 1611 | 03 | 6 物业施工费 | 6.1 总承包工程 | 6.1.1 内部装修工程 | 外立面装修 | 1000021773 | 墙面基层（木工板或硅酸钙板） |  |  | m2 | 114.06
大甜59 | 1057 | 1611 | 03 | 6 物业施工费 | 6.1 总承包工程 | 6.1.1 内部装修工程 | 外立面装修 | 1000021494 | 纤维水泥板（室外） |  |  | m2 | 392.72
大甜59 | 1057 | 1611 | 03 | 6 物业施工费 | 6.1 总承包工程 | 6.1.1 内部装修工程 | 外立面装修 | 1000021493 | 镜面铝塑板（桂可道） |  |  | m2 | 635.04
大甜59 | 1057 | 1611 | 03 | 6 物业施工费 | 6.1 总承包工程 | 6.1.1 内部装修工程 | 外立面装修 | 1000040119 | 镜面铝塑板（标榜） |  |  | m2 | 608.1
大甜59 | 1057 | 1611 | 03 | 6 物业施工费 | 6.1 总承包工程 | 6.1.1 内部装修工程 | 外立面装修 | 1000021786 | 外立面纯铝板 |  |  | m2 | 727.77
大甜59 | 1057 | 1611 | 03 | 6 物业施工费 | 6.1 总承包工程 | 6.1.1 内部装修工程 | 外立面装修 | 1000021793 | 外立面宣传画基层 |  |  | m2 | 234.97
大甜59 | 1057 | 1611 | 03 | 6 物业施工费 | 6.1 总承包工程 | 6.1.1 内部装修工程 | 外立面装修 | 1000021459 | 门头内充保温棉（适用北区外立面） |  |  | m2 | 60.18
大甜59 | 1057 | 1611 | 03 | 6 物业施工费 | 6.1 总承包工程 | 6.1.1 内部装修工程 | 外立面装修 | 1000021794 | 外墙脚手架及吊篮（高于5米，低于9米）-按m2计 |  |  | m2 | 38
大甜59 | 1057 | 1611 | 03 | 6 物业施工费 | 6.1 总承包工程 | 6.1.1 内部装修工程 | 外立面装修 | 1000021795 | 外墙脚手架及吊篮（高于9米）-按m2计 |  |  | m2 | 38
大甜59 | 1057 | 1611 | 03 | 6 物业施工费 | 6.1 总承包工程 | 6.1.1 内部装修工程 | 外立面装修 | 1000021630 | 外立面墙面砖（琛雄） |  |  | m2 | 167.98
大甜59 | 1057 | 1611 | 03 | 6 物业施工费 | 6.1 总承包工程 | 6.1.1 内部装修工程 | 外立面装修 | 1000021646 | 外立面墙面砖（共荣） |  |  | m2 | 147.41
大甜59 | 1057 | 1611 | 03 | 6 物业施工费 | 6.1 总承包工程 | 6.1.1 内部装修工程 | 外立面装修 | 1000021631 | 外立面墙面砖（冠军） |  |  | m2 | 169.19
大甜59 | 1057 | 1611 | 03 | 6 物业施工费 | 6.1 总承包工程 | 6.1.1 内部装修工程 | 外立面装修 | 1000021479 | 小青砖（琛雄） |  |  | m2 | 206.06
大甜59 | 1057 | 1611 | 03 | 6 物业施工费 | 6.1 总承包工程 | 6.1.1 内部装修工程 | 外立面装修 | 1000021480 | 小青砖（共荣） |  |  | m2 | 193.96
大甜59 | 1057 | 1611 | 03 | 6 物业施工费 | 6.1 总承包工程 | 6.1.1 内部装修工程 | 外立面装修 | 1000021697 | 小青砖（冠军） |  |  | m2 | 215.74
大甜59 | 1057 | 1611 | 03 | 6 物业施工费 | 6.1 总承包工程 | 6.1.1 内部装修工程 | 厨房墙面（不含员休室） | 1000021636 | 150*75mm二三窗墙面砖（琛雄） |  |  | m2 | 209.13
大甜59 | 1057 | 1611 | 03 | 6 物业施工费 | 6.1 总承包工程 | 6.1.1 内部装修工程 | 厨房墙面（不含员休室） | 1000021647 | 150*75mm二三窗墙面砖（共荣） |  |  | m2 | 203.08
大甜59 | 1057 | 1611 | 03 | 6 物业施工费 | 6.1 总承包工程 | 6.1.1 内部装修工程 | 厨房墙面（不含员休室） | 1000021495 | 150*75mm二三窗墙面砖（冠军） |  |  | m2 | 209.13
大甜59 | 1057 | 1611 | 03 | 6 物业施工费 | 6.1 总承包工程 | 6.1.1 内部装修工程 | 外立面装修 | 1000021496 | 仿木外墙装饰条 |  |  | m2 | 660.97
大甜59 | 1057 | 1611 | 03 | 6 物业施工费 | 6.1 总承包工程 | 6.1.1 内部装修工程 | 外立面装修 | 1000021497 | 仿木外墙装饰条（非标，按米计） |  |  | 米 | 68.1
大甜59 | 1057 | 1611 | 03 | 6 物业施工费 | 6.1 总承包工程 | 6.1.1 内部装修工程 | 外立面装修 | 1000021498 | 外立面乳胶漆 |  |  | m2 | 135.83
大甜59 | 1057 | 1611 | 03 | 6 物业施工费 | 6.1 总承包工程 | 6.1.1 内部装修工程 | 外立面装修 | 1000021457 | 国产同质砖踢脚（琛雄） |  |  | 米 | 41.36
大甜59 | 1057 | 1611 | 03 | 6 物业施工费 | 6.1 总承包工程 | 6.1.1 内部装修工程 | 外立面装修 | 1000021644 | 国产同质砖踢脚（共荣） |  |  | 米 | 38.94
大甜59 | 1057 | 1611 | 03 | 6 物业施工费 | 6.1 总承包工程 | 6.1.1 内部装修工程 | 外立面装修 | 1000021623 | 国产同质砖踢脚（冠军） |  |  | 米 | 42.57
大甜59 | 1057 | 1611 | 03 | 6 物业施工费 | 6.1 总承包工程 | 6.1.1 内部装修工程 | 外立面装修 | 1000021796 | 石材砖踢脚 |  |  | 米 | 55.41
大甜59 | 1057 | 1611 | 03 | 6 物业施工费 | 6.1 总承包工程 | 6.1.1 内部装修工程 | 外立面装修 | 1000021463 | 共荣水磨石踢脚 |  |  | 米 | 37.84
大甜59 | 1057 | 1611 | 03 | 6 物业施工费 | 6.1 总承包工程 | 6.1.1 内部装修工程 | 外立面装修 | 1000021797 | 不锈钢踢脚 H=200mm |  |  | 米 | 114.14
大甜148 | 1154 | 8485 | 03 | 6 物业施工费 | 6.1 总承包工程 | 6.1.1 内部装修工程 | 外立面装修 | 1000021499 | 铝合金双开门连门框及全部配件（主材，佳诺浩德） |  |  | 樘 | 4665.2
大甜148 | 1154 | 8485 | 03 | 6 物业施工费 | 6.1 总承包工程 | 6.1.1 内部装修工程 | 外立面装修 | 1000021500 | 铝合金单开门连门框及全部配件（主材，佳诺浩德） |  |  | 樘 | 2712.45
大甜148 | 1154 | 8485 | 03 | 6 物业施工费 | 6.1 总承包工程 | 6.1.1 内部装修工程 | 外立面装修 | 1000053607 | 铝合金双开门连门框及全部配件（主材，天晟） |  |  | 樘 | 4703.72
大甜148 | 1154 | 8485 | 03 | 6 物业施工费 | 6.1 总承包工程 | 6.1.1 内部装修工程 | 外立面装修 | 1000053606 | 铝合金单开门连门框及全部配件（主材，天晟） |  |  | 樘 | 2811.96
大甜148 | 1154 | 8485 | 03 | 6 物业施工费 | 6.1 总承包工程 | 6.1.1 内部装修工程 | 外立面装修 | 1000053610 | 铝合金双开门连门框及全部配件（主材，航凯） |  |  | 樘 | 4636.31
大甜148 | 1154 | 8485 | 03 | 6 物业施工费 | 6.1 总承包工程 | 6.1.1 内部装修工程 | 外立面装修 | 1000053609 | 铝合金单开门连门框及全部配件（主材，航凯） |  |  | 樘 | 2711.38
大甜148 | 1154 | 8485 | 03 | 6 物业施工费 | 6.1 总承包工程 | 6.1.1 内部装修工程 | 外立面装修 | 1000081295 | 铝合金双开门连门框及全部配件（主材，力保） |  |  | 樘 | 5150.98
大甜148 | 1154 | 8485 | 03 | 6 物业施工费 | 6.1 总承包工程 | 6.1.1 内部装修工程 | 外立面装修 | 1000081635 | 铝合金单开门连门框及全部配件（主材，力保） |  |  | 樘 | 2853.69
大甜148 | 1154 | 8485 | 03 | 6 物业施工费 | 6.1 总承包工程 | 6.1.1 内部装修工程 | 外立面装修 | 1000081639 | 窄边不锈钢双开门连门框及全部配件（主材，天晟） |  |  | 樘 | 6665.03
大甜148 | 1154 | 8485 | 03 | 6 物业施工费 | 6.1 总承包工程 | 6.1.1 内部装修工程 | 外立面装修 | 1000082233 | 窄边不锈钢单开门连门框及全部配件（主材，天晟） |  |  | 樘 | 3581.29
大甜148 | 1154 | 8485 | 03 | 6 物业施工费 | 6.1 总承包工程 | 6.1.1 内部装修工程 | 外立面装修 | 1000082234 | 窄边不锈钢双开门连门框及全部配件（主材，航凯） |  |  | 樘 | 6335.47
大甜148 | 1154 | 8485 | 03 | 6 物业施工费 | 6.1 总承包工程 | 6.1.1 内部装修工程 | 外立面装修 | 1000082402 | 窄边不锈钢单开门连门框及全部配件（主材，航凯） |  |  | 樘 | 3268.85
大甜148 | 1154 | 8485 | 03 | 6 物业施工费 | 6.1 总承包工程 | 6.1.1 内部装修工程 | 外立面装修 | 1000081637 | 窄边不锈钢双开门连门框及全部配件（主材，力保） |  |  | 樘 | 6589.06
大甜148 | 1154 | 8485 | 03 | 6 物业施工费 | 6.1 总承包工程 | 6.1.1 内部装修工程 | 外立面装修 | 1000081638 | 窄边不锈钢单开门连门框及全部配件（主材，力保） |  |  | 樘 | 3398.32
大甜148 | 1154 | 8485 | 03 | 6 物业施工费 | 6.1 总承包工程 | 6.1.1 内部装修工程 | 外立面装修 | 1000021800 | （主材）无框双开门连门框及全部配件 |  |  | 樘 | 6224.4
大甜148 | 1154 | 8485 | 03 | 6 物业施工费 | 6.1 总承包工程 | 6.1.1 内部装修工程 | 外立面装修 | 1000021663 | （主材）无框单开门连门框及全部配件 |  |  | 樘 | 3400.95
大甜59 | 1057 | 1611 | 03 | 6 物业施工费 | 6.1 总承包工程 | 6.1.1 内部装修工程 | 外立面装修 | 1000021798 | (安装)铝合金双开门连门框 |  |  | 樘 | 539.86
大甜59 | 1057 | 1611 | 03 | 6 物业施工费 | 6.1 总承包工程 | 6.1.1 内部装修工程 | 外立面装修 | 1000021799 | (安装)铝合金单开门连门框 |  |  | 樘 | 311.29
大甜59 | 1057 | 1611 | 03 | 6 物业施工费 | 6.1 总承包工程 | 6.1.1 内部装修工程 | 外立面装修 | 1000021801 | 红色门头安装 |  |  | 米 | 308.83
大甜60 | 1058 | 1611 | 03 | 6 物业施工费 | 6.1 总承包工程 | 6.1.1 内部装修工程 | 柜台 | 1000021802 | 钢木结构柜台连面板及柜台立面(台面+立面人造石) |  |  | 米 | 4211.65
大甜60 | 1058 | 1611 | 03 | 6 物业施工费 | 6.1 总承包工程 | 6.1.1 内部装修工程 | 柜台 | 1000022158 | 主店柜台安装（3+1成品柜台） |  |  | 项 | 1130
大甜61 | 1059 | 1611 | 03 | 6 物业施工费 | 6.1 总承包工程 | 6.1.1 内部装修工程 | 卫生间地面 | 1000021456 | 国产同质砖（琛雄，含不超过50mm厚的找平层） |  |  | m2 | 180.78
大甜61 | 1059 | 1611 | 03 | 6 物业施工费 | 6.1 总承包工程 | 6.1.1 内部装修工程 | 卫生间地面 | 1000021457 | 国产同质砖踢脚（琛雄） |  |  | 米 | 41.36
大甜61 | 1059 | 1611 | 03 | 6 物业施工费 | 6.1 总承包工程 | 6.1.1 内部装修工程 | 卫生间地面 | 1000021643 | 国产同质砖（共荣，含不超过50mm厚的找平层） |  |  | m2 | 160.21
大甜61 | 1059 | 1611 | 03 | 6 物业施工费 | 6.1 总承包工程 | 6.1.1 内部装修工程 | 卫生间地面 | 1000021644 | 国产同质砖踢脚（共荣） |  |  | 米 | 38.94
大甜61 | 1059 | 1611 | 03 | 6 物业施工费 | 6.1 总承包工程 | 6.1.1 内部装修工程 | 卫生间地面 | 1000021622 | 国产同质砖（冠军，含不超过50mm厚的找平层） |  |  | m2 | 181.99
大甜61 | 1059 | 1611 | 03 | 6 物业施工费 | 6.1 总承包工程 | 6.1.1 内部装修工程 | 卫生间地面 | 1000021623 | 国产同质砖踢脚（冠军） |  |  | 米 | 42.57
大甜61 | 1059 | 1611 | 03 | 6 物业施工费 | 6.1 总承包工程 | 6.1.1 内部装修工程 | 卫生间地面 | 1000051755 | 600*600mm灰色水泥地砖（琛雄，含不超过50mm厚的找平层） |  |  | m2 | 187.98
大甜61 | 1059 | 1611 | 03 | 6 物业施工费 | 6.1 总承包工程 | 6.1.1 内部装修工程 | 卫生间地面 | 1000051756 | 600*600mm灰色水泥地砖（共荣，含不超过50mm厚的找平层） |  |  | m2 | 171.66
大甜61 | 1059 | 1611 | 03 | 6 物业施工费 | 6.1 总承包工程 | 6.1.1 内部装修工程 | 卫生间地面 | 1000051757 | 600*600mm灰色水泥地砖（冠军，含不超过50mm厚的找平层） |  |  | m2 | 189.15
大甜61 | 1059 | 1611 | 03 | 6 物业施工费 | 6.1 总承包工程 | 6.1.1 内部装修工程 | 卫生间地面 | 1000053612 | 灰色水泥纹踢脚（琛雄） |  |  | 米 | 41.36
大甜61 | 1059 | 1611 | 03 | 6 物业施工费 | 6.1 总承包工程 | 6.1.1 内部装修工程 | 卫生间地面 | 1000053613 | 灰色水泥纹踢脚（共荣） |  |  | 米 | 38.94
大甜61 | 1059 | 1611 | 03 | 6 物业施工费 | 6.1 总承包工程 | 6.1.1 内部装修工程 | 卫生间地面 | 1000053614 | 灰色水泥纹踢脚（冠军） |  |  | 米 | 40.15
大甜61 | 1059 | 1611 | 03 | 6 物业施工费 | 6.1 总承包工程 | 6.1.1 内部装修工程 | 卫生间地面 | 1000021666 | 600*600mm水磨石地砖（琛雄，含不超过50mm厚的找平层） |  |  | m2 | 196.14
大甜61 | 1059 | 1611 | 03 | 6 物业施工费 | 6.1 总承包工程 | 6.1.1 内部装修工程 | 卫生间地面 | 1000021667 | 琛雄水磨石踢脚 |  |  | 米 | 41.47
大甜61 | 1059 | 1611 | 03 | 6 物业施工费 | 6.1 总承包工程 | 6.1.1 内部装修工程 | 卫生间地面 | 1000021462 | 600*600mm水磨石地砖（共荣，含不超过50mm厚的找平层） |  |  | m2 | 179.82
大甜61 | 1059 | 1611 | 03 | 6 物业施工费 | 6.1 总承包工程 | 6.1.1 内部装修工程 | 卫生间地面 | 1000021463 | 共荣水磨石踢脚 |  |  | 米 | 37.84
大甜61 | 1059 | 1611 | 03 | 6 物业施工费 | 6.1 总承包工程 | 6.1.1 内部装修工程 | 卫生间地面 | 1000021668 | 600*600mm水磨石地砖（冠军，含不超过50mm厚的找平层） |  |  | m2 | 193.81
大甜61 | 1059 | 1611 | 03 | 6 物业施工费 | 6.1 总承包工程 | 6.1.1 内部装修工程 | 卫生间地面 | 1000021669 | 冠军水磨石踢脚 |  |  | 米 | 39.05
大甜61 | 1059 | 1611 | 03 | 6 物业施工费 | 6.1 总承包工程 | 6.1.1 内部装修工程 | 卫生间墙面 | 1000021633 | 卫生间墙面砖（琛雄） |  |  | m2 | 167.98
大甜61 | 1059 | 1611 | 03 | 6 物业施工费 | 6.1 总承包工程 | 6.1.1 内部装修工程 | 卫生间墙面 | 1000021649 | 卫生间墙面砖（共荣） |  |  | m2 | 147.41
大甜61 | 1059 | 1611 | 03 | 6 物业施工费 | 6.1 总承包工程 | 6.1.1 内部装修工程 | 卫生间墙面 | 1000021634 | 卫生间墙面砖（冠军） |  |  | m2 | 169.19
大甜61 | 1059 | 1611 | 03 | 6 物业施工费 | 6.1 总承包工程 | 6.1.1 内部装修工程 | 卫生间墙面 | 1000021709 | 100*300mm白色哑光面砖（琛雄，Ray) |  |  | m2 | 175.9
大甜61 | 1059 | 1611 | 03 | 6 物业施工费 | 6.1 总承包工程 | 6.1.1 内部装修工程 | 卫生间墙面 | 1000021710 | 100*300mm白色哑光面砖（冠军，Ray) |  |  | m2 | 175.9
大甜61 | 1059 | 1611 | 03 | 6 物业施工费 | 6.1 总承包工程 | 6.1.1 内部装修工程 | 卫生间墙面 | 1000021711 | 100*300mm白色哑光面砖（共荣，Ray) |  |  | m2 | 166.22
大甜61 | 1059 | 1611 | 03 | 6 物业施工费 | 6.1 总承包工程 | 6.1.1 内部装修工程 | 卫生间墙面 | 1000021517 | 室内浅色乳胶漆（含批搪，遮盖） |  |  | m2 | 58.39
大甜61 | 1059 | 1611 | 03 | 6 物业施工费 | 6.1 总承包工程 | 6.1.1 内部装修工程 | 卫生间吊顶 | 1000021483 | 室内深色乳胶漆（含批搪，可擦洗） |  |  | m2 | 62.19
大甜61 | 1059 | 1611 | 03 | 6 物业施工费 | 6.1 总承包工程 | 6.1.1 内部装修工程 | 卫生间吊顶 | 1000022179 | 卫生间轻钢龙骨石膏板天花 |  |  | m2 | 139.73
大甜61 | 1059 | 1611 | 03 | 6 物业施工费 | 6.1 总承包工程 | 6.1.1 内部装修工程 | 卫生间吊顶 | 1000021803 | 叠级天花与墙体收口凹槽 |  |  | 米 | 93.71
大甜61 | 1059 | 1611 | 03 | 6 物业施工费 | 6.1 总承包工程 | 6.1.1 内部装修工程 | 卫生间洗手台 | 1000021804 | 卫生间钢木洗手台架连人造石（高低隔） |  |  | 米 | 2589.58
大甜61 | 1059 | 1611 | 03 | 6 物业施工费 | 6.1 总承包工程 | 6.1.1 内部装修工程 | 卫生间洗手台 | 1000021805 | 卫生间钢木洗手台架连人造石（直条型） |  |  | 米 | 1470.3
大甜61 | 1059 | 1611 | 03 | 6 物业施工费 | 6.1 总承包工程 | 6.1.1 内部装修工程 | 卫生间洗手台 | 1000021501 | 卫生间钢木洗手台架连仿水磨石台面（成品定制） |  |  | 套 | 2108.28
大甜61 | 1059 | 1611 | 03 | 6 物业施工费 | 6.1 总承包工程 | 6.1.1 内部装修工程 | 卫生间洗手台 | 1000021502 | 卫生间钢木洗手台架连仿水磨石台面（直条型） |  |  | 米 | 2215.04
大甜61 | 1059 | 1611 | 03 | 6 物业施工费 | 6.1 总承包工程 | 6.1.1 内部装修工程 | 卫生间洗手台 | 1000021503 | 卫生间钢木洗手台架连仿水磨石台面（高低隔） |  |  | 米 | 3467.2
大甜61 | 1059 | 1611 | 03 | 6 物业施工费 | 6.1 总承包工程 | 6.1.1 内部装修工程 | 卫生间洗手台 | 1000021806 | 不锈钢包边镜面 |  |  | 块 | 667.81
大甜61 | 1059 | 1611 | 03 | 6 物业施工费 | 6.1 总承包工程 | 6.1.1 内部装修工程 | 卫生间洗手台 | 1000022162 | 不包边镜子 |  |  | 个 | 202
大甜61 | 1059 | 1611 | 03 | 6 物业施工费 | 6.1 总承包工程 | 6.1.1 内部装修工程 | 卫生间洗手台 | 1000051725 | 洗手台下方不锈钢挡板 |  |  | 项 | 350
大甜61 | 1059 | 1611 | 03 | 6 物业施工费 | 6.1 总承包工程 | 6.1.1 内部装修工程 | 卫生间 | 1000021807 | 卫生间不锈钢拉手 |  |  | 套 | 168.19
大甜61 | 1059 | 1611 | 03 | 6 物业施工费 | 6.1 总承包工程 | 6.1.1 内部装修工程 | 卫生间 | 1000021808 | 不锈钢分隔条 |  |  | 米 | 40.03
大甜61 | 1059 | 1611 | 03 | 6 物业施工费 | 6.1 总承包工程 | 6.1.1 内部装修工程 | 卫生间 | 1000021504 | 手机承载平台 |  |  | 个 | 60.02
大甜61 | 1059 | 1611 | 03 | 6 物业施工费 | 6.1 总承包工程 | 6.1.1 内部装修工程 | 卫生间隔断 | 1000021505 | 卫生间 防潮隔断板连门 |  |  | m2 | 618.3
大甜61 | 1059 | 1611 | 03 | 6 物业施工费 | 6.1 总承包工程 | 6.1.1 内部装修工程 | 卫生间隔断 | 1000021506 | 卫生间 防潮隔断五金件 |  |  | 套 | 432.3
大甜61 | 1059 | 1611 | 03 | 6 物业施工费 | 6.1 总承包工程 | 6.1.1 内部装修工程 | 卫生间隔断 | 1000021650 | 卫生间防潮隔断板连门（远达供应） |  |  | m2 | 618.3
大甜61 | 1059 | 1611 | 03 | 6 物业施工费 | 6.1 总承包工程 | 6.1.1 内部装修工程 | 卫生间隔断 | 1000021651 | 卫生间防潮隔断五金件（远达供应） |  |  | 套 | 432.3
大甜61 | 1059 | 1611 | 03 | 6 物业施工费 | 6.1 总承包工程 | 6.1.1 内部装修工程 | 卫生间隔断 | 1000053615 | 卫生间防潮隔断板连门（航凯供应） |  |  | m2 | 661.33
大甜61 | 1059 | 1611 | 03 | 6 物业施工费 | 6.1 总承包工程 | 6.1.1 内部装修工程 | 卫生间隔断 | 1000053616 | 卫生间防潮隔断五金件（航凯供应） |  |  | 套 | 466.75
大甜67 | 1065 | 1645 | 03 | 6 物业施工费 | 6.1 总承包工程 | 6.1.1 内部装修工程 | 卫生间洁具 | 1000021809 | 台下盆连感应龙头 |  |  | 套 | 1581.68
大甜67 | 1065 | 1645 | 03 | 6 物业施工费 | 6.1 总承包工程 | 6.1.1 内部装修工程 | 卫生间洁具 | 1000021810 | 坐便器 |  |  | 套 | 1331.19
大甜67 | 1065 | 1645 | 03 | 6 物业施工费 | 6.1 总承包工程 | 6.1.1 内部装修工程 | 卫生间洁具 | 1000021811 | 蹲便器连冲洗阀 |  |  | 套 | 789.14
大甜67 | 1065 | 1645 | 03 | 6 物业施工费 | 6.1 总承包工程 | 6.1.1 内部装修工程 | 卫生间洁具 | 1000021812 | 小便器连感应器 |  |  | 套 | 1271.27
大甜67 | 1065 | 1645 | 03 | 6 物业施工费 | 6.1 总承包工程 | 6.1.1 内部装修工程 | 卫生间洁具 | 1000021507 | 台下盆连感应龙头-LEED认证 |  |  | 套 | 2120.68
大甜67 | 1065 | 1645 | 03 | 6 物业施工费 | 6.1 总承包工程 | 6.1.1 内部装修工程 | 卫生间洁具 | 1000021508 | 坐便器-LEED认证 |  |  | 套 | 1842.69
大甜67 | 1065 | 1645 | 03 | 6 物业施工费 | 6.1 总承包工程 | 6.1.1 内部装修工程 | 卫生间洁具 | 1000040120 | 蹲便器配隐藏式水箱-LEED认证 |  |  | 套 | 2194.94
大甜67 | 1065 | 1645 | 03 | 6 物业施工费 | 6.1 总承包工程 | 6.1.1 内部装修工程 | 卫生间洁具 | 1000021510 | 小便器连感应器-LEED认证 |  |  | 套 | 2552.77
大甜62 | 1060 | 1611 | 03 | 6 物业施工费 | 6.1 总承包工程 | 6.1.1 内部装修工程 | 楼梯装修 | 1000021511 | 国产同质砖（琛雄，含不超过50mm厚的找平层，楼梯） |  |  | m2 | 272.28
大甜62 | 1060 | 1611 | 03 | 6 物业施工费 | 6.1 总承包工程 | 6.1.1 内部装修工程 | 楼梯装修 | 1000021673 | 国产同质砖踢脚（琛雄，楼梯） |  |  | 米 | 51.4
大甜62 | 1060 | 1611 | 03 | 6 物业施工费 | 6.1 总承包工程 | 6.1.1 内部装修工程 | 楼梯装修 | 1000021652 | 国产同质砖（共荣，含不超过50mm厚的找平层，楼梯） |  |  | m2 | 247.97
大甜62 | 1060 | 1611 | 03 | 6 物业施工费 | 6.1 总承包工程 | 6.1.1 内部装修工程 | 楼梯装修 | 1000021653 | 国产同质砖踢脚（共荣，楼梯） |  |  | 米 | 48.54
大甜62 | 1060 | 1611 | 03 | 6 物业施工费 | 6.1 总承包工程 | 6.1.1 内部装修工程 | 楼梯装修 | 1000021512 | 国产同质砖（冠军，含不超过50mm厚的找平层，楼梯） |  |  | m2 | 273.71
大甜62 | 1060 | 1611 | 03 | 6 物业施工费 | 6.1 总承包工程 | 6.1.1 内部装修工程 | 楼梯装修 | 1000021513 | 国产同质砖踢脚（冠军，楼梯） |  |  | 米 | 52.83
大甜62 | 1060 | 1611 | 03 | 6 物业施工费 | 6.1 总承包工程 | 6.1.1 内部装修工程 | 楼梯装修 | 1000053618 | 600*600mm灰色水泥地砖（琛雄，含不超过50mm厚的找平层，楼梯） |  |  | m2 | 289.46
大甜62 | 1060 | 1611 | 03 | 6 物业施工费 | 6.1 总承包工程 | 6.1.1 内部装修工程 | 楼梯装修 | 1000053621 | 灰色水泥纹踢脚（琛雄，楼梯） |  |  | m2 | 49.86
大甜62 | 1060 | 1611 | 03 | 6 物业施工费 | 6.1 总承包工程 | 6.1.1 内部装修工程 | 楼梯装修 | 1000053619 | 600*600mm灰色水泥地砖（共荣，含不超过50mm厚的找平层，楼梯） |  |  | m2 | 249.51
大甜62 | 1060 | 1611 | 03 | 6 物业施工费 | 6.1 总承包工程 | 6.1.1 内部装修工程 | 楼梯装修 | 1000053622 | 灰色水泥纹踢脚（共荣，楼梯） |  |  | 米 | 47.44
大甜62 | 1060 | 1611 | 03 | 6 物业施工费 | 6.1 总承包工程 | 6.1.1 内部装修工程 | 楼梯装修 | 1000053620 | 600*600mm灰色水泥地砖（冠军，含不超过50mm厚的找平层，楼梯） |  |  | m2 | 290.89
大甜62 | 1060 | 1611 | 03 | 6 物业施工费 | 6.1 总承包工程 | 6.1.1 内部装修工程 | 楼梯装修 | 1000053623 | 灰色水泥纹踢脚（冠军，楼梯） |  |  | 米 | 48.65
大甜62 | 1060 | 1611 | 03 | 6 物业施工费 | 6.1 总承包工程 | 6.1.1 内部装修工程 | 楼梯装修 | 1000021700 | 600*600mm黄色水磨石地砖（琛雄，含不超过50mm厚的找平层） |  |  | m2 | 203.51
大甜62 | 1060 | 1611 | 03 | 6 物业施工费 | 6.1 总承包工程 | 6.1.1 内部装修工程 | 楼梯装修 | 1000021702 | 黄色水磨石踢脚（琛雄） |  |  | 米 | 41.69
大甜62 | 1060 | 1611 | 03 | 6 物业施工费 | 6.1 总承包工程 | 6.1.1 内部装修工程 | 楼梯装修 | 1000021514 | 600*600mm黄色水磨石地砖（共荣，含不超过50mm厚的找平层） |  |  | m2 | 180.15
大甜62 | 1060 | 1611 | 03 | 6 物业施工费 | 6.1 总承包工程 | 6.1.1 内部装修工程 | 楼梯装修 | 1000021515 | 黄色水磨石踢脚（共荣） |  |  | 米 | 39.27
大甜62 | 1060 | 1611 | 03 | 6 物业施工费 | 6.1 总承包工程 | 6.1.1 内部装修工程 | 楼梯装修 | 1000021699 | 600*600mm黄色水磨石地砖（冠军，含不超过50mm厚的找平层） |  |  | m2 | 215.19
大甜62 | 1060 | 1611 | 03 | 6 物业施工费 | 6.1 总承包工程 | 6.1.1 内部装修工程 | 楼梯装修 | 1000021701 | 黄色水磨石踢脚（冠军） |  |  | 米 | 41.69
大甜62 | 1060 | 1611 | 03 | 6 物业施工费 | 6.1 总承包工程 | 6.1.1 内部装修工程 | 楼梯装修 | 1000051733 | 混凝土地面砖（琛雄，人字形拼接，楼梯） |  |  | m2 | 272.28
大甜62 | 1060 | 1611 | 03 | 6 物业施工费 | 6.1 总承包工程 | 6.1.1 内部装修工程 | 楼梯装修 | 1000051734 | 混凝土地面砖（共荣，人字形拼接，楼梯） |  |  | m2 | 253.69
大甜62 | 1060 | 1611 | 03 | 6 物业施工费 | 6.1 总承包工程 | 6.1.1 内部装修工程 | 楼梯装修 | 1000051735 | 混凝土地面砖（冠军，人字形拼接，楼梯） |  |  | m2 | 275.14
大甜62 | 1060 | 1611 | 03 | 6 物业施工费 | 6.1 总承包工程 | 6.1.1 内部装修工程 | 楼梯装修 | 1000051742 | 黑色踢脚（琛雄，Geometry，楼梯） |  |  | 米 | 49.86
大甜62 | 1060 | 1611 | 03 | 6 物业施工费 | 6.1 总承包工程 | 6.1.1 内部装修工程 | 楼梯装修 | 1000051743 | 黑色踢脚（共荣，Geometry，楼梯） |  |  | 米 | 48.65
大甜62 | 1060 | 1611 | 03 | 6 物业施工费 | 6.1 总承包工程 | 6.1.1 内部装修工程 | 楼梯装修 | 1000051744 | 黑色踢脚（冠军，Geometry，楼梯） |  |  | 米 | 49.86
大甜62 | 1060 | 1611 | 03 | 6 物业施工费 | 6.1 总承包工程 | 6.1.1 内部装修工程 | 楼梯装修 | 1000051736 | 木纹砖(琛雄，含不超过50mm厚的找平层，楼梯) |  |  | m2 | 275.14
大甜62 | 1060 | 1611 | 03 | 6 物业施工费 | 6.1 总承包工程 | 6.1.1 内部装修工程 | 楼梯装修 | 1000051737 | 木纹砖（共荣，含不超过50mm厚的找平层，楼梯） |  |  | m2 | 265.9
大甜62 | 1060 | 1611 | 03 | 6 物业施工费 | 6.1 总承包工程 | 6.1.1 内部装修工程 | 楼梯装修 | 1000051738 | 木纹砖(冠军，含不超过50mm厚的找平层，楼梯) |  |  | m2 | 279.43
大甜62 | 1060 | 1611 | 03 | 6 物业施工费 | 6.1 总承包工程 | 6.1.1 内部装修工程 | 楼梯装修 | 1000051739 | 地面灰砖（琛雄，Luna，楼梯） |  |  | m2 | 272.28
大甜62 | 1060 | 1611 | 03 | 6 物业施工费 | 6.1 总承包工程 | 6.1.1 内部装修工程 | 楼梯装修 | 1000051740 | 地面灰砖（共荣，Luna，楼梯） |  |  | m2 | 250.83
大甜62 | 1060 | 1611 | 03 | 6 物业施工费 | 6.1 总承包工程 | 6.1.1 内部装修工程 | 楼梯装修 | 1000051741 | 地面灰砖（冠军，Luna，楼梯） |  |  | m2 | 275.14
大甜62 | 1060 | 1611 | 03 | 6 物业施工费 | 6.1 总承包工程 | 6.1.1 内部装修工程 | 楼梯装修 | 1000021813 | 19mm玻璃下口冠军同质砖地台 |  |  | 米 | 130.79
大甜62 | 1060 | 1611 | 03 | 6 物业施工费 | 6.1 总承包工程 | 6.1.1 内部装修工程 | 楼梯装修 | 1000021814 | 钢结构楼梯钢板网敷设及水泥垫层（按展开面积计算） |  |  | m2 | 75.79
大甜62 | 1060 | 1611 | 03 | 6 物业施工费 | 6.1 总承包工程 | 6.1.1 内部装修工程 | 楼梯装修 | 1000021815 | 40*4发丝不锈钢靠墙拦河 |  |  | 米 | 343.86
大甜62 | 1060 | 1611 | 03 | 6 物业施工费 | 6.1 总承包工程 | 6.1.1 内部装修工程 | 楼梯装修 | 1000021816 | 40*4发丝不锈钢弧形拦河 |  |  | 米 | 341.66
大甜62 | 1060 | 1611 | 03 | 6 物业施工费 | 6.1 总承包工程 | 6.1.1 内部装修工程 | 楼梯装修 | 1000021662 | 楼梯柚木色扶手 |  |  | 米 | 481.91
大甜62 | 1060 | 1611 | 03 | 6 物业施工费 | 6.1 总承包工程 | 6.1.1 内部装修工程 | 楼梯装修 | 1000085729 | 楼梯柚木扶手钢支架 |  |  | 米 | 232.76
大甜62 | 1060 | 1611 | 03 | 6 物业施工费 | 6.1 总承包工程 | 6.1.1 内部装修工程 | 楼梯装修 | 1000045090 | 楼梯碳钢护栏（Ray风格） |  |  | m2 | 606.85
大甜62 | 1060 | 1611 | 03 | 6 物业施工费 | 6.1 总承包工程 | 6.1.1 内部装修工程 | 楼梯装修 | 1000021817 | 19mm玻璃护栏 |  |  | 米 | 930.48
大甜62 | 1060 | 1611 | 03 | 6 物业施工费 | 6.1 总承包工程 | 6.1.1 内部装修工程 | 楼梯装修 | 1000021818 | 楼梯上口石膏板吊顶 |  |  | m2 | 233.36
大甜62 | 1060 | 1611 | 03 | 6 物业施工费 | 6.1 总承包工程 | 6.1.1 内部装修工程 | 楼梯装修 | 1000021922 | 黄色水性环氧半光涂料（Ray,楼梯饰面） |  |  | m2 | 163.76
大甜62 | 1060 | 1611 | 03 | 6 物业施工费 | 6.1 总承包工程 | 6.1.1 内部装修工程 | 楼梯装修 | 1000021483 | 室内深色乳胶漆（含批搪，可擦洗） |  |  | m2 | 62.19
大甜63 | 1061 | 1611 | 03 | 6 物业施工费 | 6.1 总承包工程 | 6.1.1 内部装修工程 | 员休室地面 | 1000021456 | 国产同质砖（琛雄，含不超过50mm厚的找平层） |  |  | m2 | 180.78
大甜63 | 1061 | 1611 | 03 | 6 物业施工费 | 6.1 总承包工程 | 6.1.1 内部装修工程 | 员休室地面 | 1000021457 | 国产同质砖踢脚（琛雄） |  |  | 米 | 41.36
大甜63 | 1061 | 1611 | 03 | 6 物业施工费 | 6.1 总承包工程 | 6.1.1 内部装修工程 | 员休室地面 | 1000021643 | 国产同质砖（共荣，含不超过50mm厚的找平层） |  |  | m2 | 160.21
大甜63 | 1061 | 1611 | 03 | 6 物业施工费 | 6.1 总承包工程 | 6.1.1 内部装修工程 | 员休室地面 | 1000021644 | 国产同质砖踢脚（共荣） |  |  | 米 | 38.94
大甜63 | 1061 | 1611 | 03 | 6 物业施工费 | 6.1 总承包工程 | 6.1.1 内部装修工程 | 员休室地面 | 1000021622 | 国产同质砖（冠军，含不超过50mm厚的找平层） |  |  | m2 | 181.99
大甜63 | 1061 | 1611 | 03 | 6 物业施工费 | 6.1 总承包工程 | 6.1.1 内部装修工程 | 员休室地面 | 1000021623 | 国产同质砖踢脚（冠军） |  |  | 米 | 42.57
大甜63 | 1061 | 1611 | 03 | 6 物业施工费 | 6.1 总承包工程 | 6.1.1 内部装修工程 | 员休室地面 | 1000051755 | 600*600mm灰色水泥地砖（琛雄，含不超过50mm厚的找平层） |  |  | m2 | 187.98
大甜63 | 1061 | 1611 | 03 | 6 物业施工费 | 6.1 总承包工程 | 6.1.1 内部装修工程 | 员休室地面 | 1000051756 | 600*600mm灰色水泥地砖（共荣，含不超过50mm厚的找平层） |  |  | m2 | 171.66
大甜63 | 1061 | 1611 | 03 | 6 物业施工费 | 6.1 总承包工程 | 6.1.1 内部装修工程 | 员休室地面 | 1000051757 | 600*600mm灰色水泥地砖（冠军，含不超过50mm厚的找平层） |  |  | m2 | 189.15
大甜63 | 1061 | 1611 | 03 | 6 物业施工费 | 6.1 总承包工程 | 6.1.1 内部装修工程 | 员休室地面 | 1000053612 | 灰色水泥纹踢脚（琛雄） |  |  | 米 | 41.36
大甜63 | 1061 | 1611 | 03 | 6 物业施工费 | 6.1 总承包工程 | 6.1.1 内部装修工程 | 员休室地面 | 1000053613 | 灰色水泥纹踢脚（共荣） |  |  | 米 | 38.94
大甜63 | 1061 | 1611 | 03 | 6 物业施工费 | 6.1 总承包工程 | 6.1.1 内部装修工程 | 员休室地面 | 1000053614 | 灰色水泥纹踢脚（冠军） |  |  | 米 | 40.15
大甜63 | 1061 | 1611 | 03 | 6 物业施工费 | 6.1 总承包工程 | 6.1.1 内部装修工程 | 员休室地面 | 1000021454 | 150x150mm灰色砖地面（琛雄，含不超过50mm厚的找平层） |  |  | m2 | 203.87
大甜63 | 1061 | 1611 | 03 | 6 物业施工费 | 6.1 总承包工程 | 6.1.1 内部装修工程 | 员休室地面 | 1000021455 | 灰色砖踢脚（琛雄，含阴阳角） |  |  | 米 | 101.27
大甜63 | 1061 | 1611 | 03 | 6 物业施工费 | 6.1 总承包工程 | 6.1.1 内部装修工程 | 员休室地面 | 1000021654 | 150x150mm灰色砖地面（共荣，含不超过50mm厚的找平层） |  |  | m2 | 194.19
大甜63 | 1061 | 1611 | 03 | 6 物业施工费 | 6.1 总承包工程 | 6.1.1 内部装修工程 | 员休室地面 | 1000021655 | 灰色砖踢脚（共荣，含阴阳角） |  |  | 米 | 83.12
大甜63 | 1061 | 1611 | 03 | 6 物业施工费 | 6.1 总承包工程 | 6.1.1 内部装修工程 | 员休室地面 | 1000021676 | 150x150mm灰色砖地面（冠军，含不超过50mm厚的找平层） |  |  | m2 | 202.66
大甜63 | 1061 | 1611 | 03 | 6 物业施工费 | 6.1 总承包工程 | 6.1.1 内部装修工程 | 员休室地面 | 1000021677 | 灰色砖踢脚（冠军，含阴阳角） |  |  | 米 | 101.27
大甜63 | 1061 | 1611 | 03 | 6 物业施工费 | 6.1 总承包工程 | 6.1.1 内部装修工程 | 员休室地面 | 1000021666 | 600*600mm水磨石地砖（琛雄，含不超过50mm厚的找平层） |  |  | m2 | 196.14
大甜63 | 1061 | 1611 | 03 | 6 物业施工费 | 6.1 总承包工程 | 6.1.1 内部装修工程 | 员休室地面 | 1000021667 | 琛雄水磨石踢脚 |  |  | 米 | 41.47
大甜63 | 1061 | 1611 | 03 | 6 物业施工费 | 6.1 总承包工程 | 6.1.1 内部装修工程 | 员休室地面 | 1000021462 | 600*600mm水磨石地砖（共荣，含不超过50mm厚的找平层） |  |  | m2 | 179.82
大甜63 | 1061 | 1611 | 03 | 6 物业施工费 | 6.1 总承包工程 | 6.1.1 内部装修工程 | 员休室地面 | 1000021463 | 共荣水磨石踢脚 |  |  | 米 | 37.84
大甜63 | 1061 | 1611 | 03 | 6 物业施工费 | 6.1 总承包工程 | 6.1.1 内部装修工程 | 员休室地面 | 1000021668 | 600*600mm水磨石地砖（冠军，含不超过50mm厚的找平层） |  |  | m2 | 193.81
大甜63 | 1061 | 1611 | 03 | 6 物业施工费 | 6.1 总承包工程 | 6.1.1 内部装修工程 | 员休室地面 | 1000021669 | 冠军水磨石踢脚 |  |  | 米 | 39.05
大甜63 | 1061 | 1611 | 03 | 6 物业施工费 | 6.1 总承包工程 | 6.1.1 内部装修工程 | 员休室地面 | 1000021670 | 木纹砖(琛雄，含不超过50mm厚的找平层) |  |  | m2 | 178.2
大甜63 | 1061 | 1611 | 03 | 6 物业施工费 | 6.1 总承包工程 | 6.1.1 内部装修工程 | 员休室地面 | 1000021464 | 木纹砖（共荣，含不超过50mm厚的找平层） |  |  | m2 | 170.67
大甜63 | 1061 | 1611 | 03 | 6 物业施工费 | 6.1 总承包工程 | 6.1.1 内部装修工程 | 员休室地面 | 1000021671 | 木纹砖(冠军，含不超过50mm厚的找平层) |  |  | m2 | 181.7
大甜63 | 1061 | 1611 | 03 | 6 物业施工费 | 6.1 总承包工程 | 6.1.1 内部装修工程 | 员休室墙面 | 1000021773 | 墙面基层（木工板或硅酸钙板） |  |  | m2 | 114.06
大甜63 | 1061 | 1611 | 03 | 6 物业施工费 | 6.1 总承包工程 | 6.1.1 内部装修工程 | 员休室墙面 | 1000021465 | 墙面 /富美家木纹色防火板（不含基层） |  |  | m2 | 197.83
大甜63 | 1061 | 1611 | 03 | 6 物业施工费 | 6.1 总承包工程 | 6.1.1 内部装修工程 | 员休室墙面 | 1000040124 | 墙面 /富美家深灰色防火板（不含基层） |  |  | m2 | 182.9
大甜63 | 1061 | 1611 | 03 | 6 物业施工费 | 6.1 总承包工程 | 6.1.1 内部装修工程 | 员休室墙面 | 1000021625 | 墙面 /威盛亚木纹色防火板（不含基层） |  |  | m2 | 186.66
大甜63 | 1061 | 1611 | 03 | 6 物业施工费 | 6.1 总承包工程 | 6.1.1 内部装修工程 | 员休室墙面 | 1000021624 | 墙面 /威盛亚深灰色防火板（不含基层） |  |  | m2 | 174.35
大甜63 | 1061 | 1611 | 03 | 6 物业施工费 | 6.1 总承包工程 | 6.1.1 内部装修工程 | 员休室墙面 | 1000021774 | A级防火铝型材墙板-墙面基层（方管龙骨） |  |  | m2 | 70.85
大甜63 | 1061 | 1611 | 03 | 6 物业施工费 | 6.1 总承包工程 | 6.1.1 内部装修工程 | 员休室墙面 | 1000021775 | A级防火铝型材墙板-主材 |  |  | m2 | 307.56
大甜63 | 1061 | 1611 | 03 | 6 物业施工费 | 6.1 总承包工程 | 6.1.1 内部装修工程 | 员休室墙面 | 1000021776 | A级防火铝型材墙板--安装 |  |  | m2 | 39.59
大甜63 | 1061 | 1611 | 03 | 6 物业施工费 | 6.1 总承包工程 | 6.1.1 内部装修工程 | 员休室墙面 | 1000021517 | 室内浅色乳胶漆（含批搪，遮盖） |  |  | m2 | 58.39
大甜63 | 1061 | 1611 | 03 | 6 物业施工费 | 6.1 总承包工程 | 6.1.1 内部装修工程 | 员休室墙面 | 1000021468 | 墙面PMC墙板（琛雄，薄贴法，B1级） |  |  | m2 | 203.22
大甜63 | 1061 | 1611 | 03 | 6 物业施工费 | 6.1 总承包工程 | 6.1.1 内部装修工程 | 员休室墙面 | 1000021469 | 墙面PMC墙板（琛雄，点龙骨施工，B1级） |  |  | m2 | 268.9
大甜63 | 1061 | 1611 | 03 | 6 物业施工费 | 6.1 总承包工程 | 6.1.1 内部装修工程 | 员休室墙面 | 1000021777 | 墙面抹平压光 |  |  | m2 | 17.39
大甜63 | 1061 | 1611 | 03 | 6 物业施工费 | 6.1 总承包工程 | 6.1.1 内部装修工程 | 员休室墙面 | 1000021713 | 墙面多彩板（琛雄，仿涂料效果，B1级） |  |  | m2 | 266.78
大甜63 | 1061 | 1611 | 03 | 6 物业施工费 | 6.1 总承包工程 | 6.1.1 内部装修工程 | 员休室墙面 | 1000021714 | 墙面多彩板（琛雄，仿木纹效果，含收边条，B1级） |  |  | m2 | 288.72
大甜63 | 1061 | 1611 | 03 | 6 物业施工费 | 6.1 总承包工程 | 6.1.1 内部装修工程 | 员休室墙面 | 1000041864 | 墙面多彩板（大生，仿涂料效果，B1级） |  |  | m2 | 267.97
大甜63 | 1061 | 1611 | 03 | 6 物业施工费 | 6.1 总承包工程 | 6.1.1 内部装修工程 | 员休室墙面 | 1000041862 | 墙面多彩板（大生，仿木纹效果，含收边条，B1级） |  |  | m2 | 288.72
大甜63 | 1061 | 1611 | 03 | 6 物业施工费 | 6.1 总承包工程 | 6.1.1 内部装修工程 | 员休室墙面 | 1000041870 | 墙面多彩板（共荣，仿涂料效果，B1级） |  |  | m2 | 250.15
大甜63 | 1061 | 1611 | 03 | 6 物业施工费 | 6.1 总承包工程 | 6.1.1 内部装修工程 | 员休室墙面 | 1000041868 | 墙面多彩板（共荣，仿木纹效果，含收边条，B1级） |  |  | m2 | 270.9
大甜63 | 1061 | 1611 | 03 | 6 物业施工费 | 6.1 总承包工程 | 6.1.1 内部装修工程 | 员休室墙面 | 1000041866 | 墙面多彩板（琛雄，仿涂料效果，A级） |  |  | m2 | 385.58
大甜63 | 1061 | 1611 | 03 | 6 物业施工费 | 6.1 总承包工程 | 6.1.1 内部装修工程 | 员休室墙面 | 1000041865 | 墙面多彩板（琛雄，仿木纹效果，含收边条，A级） |  |  | m2 | 406.33
大甜63 | 1061 | 1611 | 03 | 6 物业施工费 | 6.1 总承包工程 | 6.1.1 内部装修工程 | 员休室墙面 | 1000041863 | 墙面多彩板（大生，仿涂料效果，A级） |  |  | m2 | 387.96
大甜63 | 1061 | 1611 | 03 | 6 物业施工费 | 6.1 总承包工程 | 6.1.1 内部装修工程 | 员休室墙面 | 1000041861 | 墙面多彩板（大生，仿木纹效果，含收边条，A级） |  |  | m2 | 408.71
大甜63 | 1061 | 1611 | 03 | 6 物业施工费 | 6.1 总承包工程 | 6.1.1 内部装修工程 | 员休室墙面 | 1000041869 | 墙面多彩板（共荣，仿涂料效果，A级） |  |  | m2 | 385.58
大甜63 | 1061 | 1611 | 03 | 6 物业施工费 | 6.1 总承包工程 | 6.1.1 内部装修工程 | 员休室墙面 | 1000041867 | 墙面多彩板（共荣，仿木纹效果，含收边条，A级） |  |  | m2 | 406.33
大甜63 | 1061 | 1611 | 03 | 6 物业施工费 | 6.1 总承包工程 | 6.1.1 内部装修工程 | 员休室吊顶 | 1000021485 | 600x600烤漆T龙防潮隔音矿棉天花 |  |  | m2 | 127.36
大甜63 | 1061 | 1611 | 03 | 6 物业施工费 | 6.1 总承包工程 | 6.1.1 内部装修工程 | 员休室吊顶 | 1000021486 | 600*1200烤漆龙骨防潮矿棉板天花 |  |  | m2 | 138.36
大甜63 | 1061 | 1611 | 03 | 6 物业施工费 | 6.1 总承包工程 | 6.1.1 内部装修工程 | 员休室吊顶 | 1000021519 | 600x600 烤漆龙骨防油石膏板天花 |  |  | m2 | 132.76
大甜63 | 1061 | 1611 | 03 | 6 物业施工费 | 6.1 总承包工程 | 6.1.1 内部装修工程 | 员休室吊顶 | 1000021782 | 轻钢龙骨石膏板天花 |  |  | m2 | 139.73
大甜63 | 1061 | 1611 | 03 | 6 物业施工费 | 6.1 总承包工程 | 6.1.1 内部装修工程 | 员休室家具及其他 | 1000021819 | 员工室电视柜/储物格/鞋柜/更衣座板 |  |  | 项 | 10720.16
大甜63 | 1061 | 1611 | 03 | 6 物业施工费 | 6.1 总承包工程 | 6.1.1 内部装修工程 | 员休室家具及其他 | 1000021820 | 员工室仪容镜 |  |  | 块 | 211.97
大甜63 | 1061 | 1611 | 03 | 6 物业施工费 | 6.1 总承包工程 | 6.1.1 内部装修工程 | 员休室家具及其他 | 1000021821 | 员工室熨衣板 |  |  | 块 | 191.29
大甜63 | 1061 | 1611 | 03 | 6 物业施工费 | 6.1 总承包工程 | 6.1.1 内部装修工程 | 员休室家具及其他 | 1000021822 | 挂衣杆 |  |  | 项 | 404.91
大甜63 | 1061 | 1611 | 03 | 6 物业施工费 | 6.1 总承包工程 | 6.1.1 内部装修工程 | 员休室家具及其他 | 1000085742 | 员休室隔断及全部配件 |  |  | m2 | 645.8
大甜63 | 1061 | 1611 | 03 | 6 物业施工费 | 6.1 总承包工程 | 6.1.1 内部装修工程 | 员休室家具及其他 | 1000021823 | 防火板面刨花板隔断及全部配件 |  |  | m2
大甜63 | 1061 | 1611 | 03 | 6 物业施工费 | 6.1 总承包工程 | 6.1.1 内部装修工程 | 员休室家具及其他 | 1000040109 | 员休室翻新 |  |  | 项
大甜55 | 1053 | 1611 | 03 | 6 物业施工费 | 6.1 总承包工程 | 6.1.1 内部装修工程 | 厨房地面(含不超过50mm厚的找平层) | 1000021454 | 150x150mm灰色砖地面（琛雄，含不超过50mm厚的找平层） |  |  | m2 | 203.87
大甜55 | 1053 | 1611 | 03 | 6 物业施工费 | 6.1 总承包工程 | 6.1.1 内部装修工程 | 厨房地面(含不超过50mm厚的找平层) | 1000021455 | 灰色砖踢脚（琛雄，含阴阳角） |  |  | 米 | 101.27
大甜55 | 1053 | 1611 | 03 | 6 物业施工费 | 6.1 总承包工程 | 6.1.1 内部装修工程 | 厨房地面(含不超过50mm厚的找平层) | 1000021654 | 150x150mm灰色砖地面（共荣，含不超过50mm厚的找平层） |  |  | m2 | 194.19
大甜55 | 1053 | 1611 | 03 | 6 物业施工费 | 6.1 总承包工程 | 6.1.1 内部装修工程 | 厨房地面(含不超过50mm厚的找平层) | 1000021655 | 灰色砖踢脚（共荣，含阴阳角） |  |  | 米 | 83.12
大甜55 | 1053 | 1611 | 03 | 6 物业施工费 | 6.1 总承包工程 | 6.1.1 内部装修工程 | 厨房地面(含不超过50mm厚的找平层) | 1000021676 | 150x150mm灰色砖地面（冠军，含不超过50mm厚的找平层） |  |  | m2 | 202.66
大甜55 | 1053 | 1611 | 03 | 6 物业施工费 | 6.1 总承包工程 | 6.1.1 内部装修工程 | 厨房地面(含不超过50mm厚的找平层) | 1000021677 | 灰色砖踢脚（冠军，含阴阳角） |  |  | 米 | 101.27
大甜55 | 1053 | 1611 | 03 | 6 物业施工费 | 6.1 总承包工程 | 6.1.1 内部装修工程 | 厨房地面(含不超过50mm厚的找平层) | 1000021456 | 国产同质砖（琛雄，含不超过50mm厚的找平层） |  |  | m2 | 180.78
大甜55 | 1053 | 1611 | 03 | 6 物业施工费 | 6.1 总承包工程 | 6.1.1 内部装修工程 | 厨房地面(含不超过50mm厚的找平层) | 1000021457 | 国产同质砖踢脚（琛雄） |  |  | 米 | 41.36
大甜55 | 1053 | 1611 | 03 | 6 物业施工费 | 6.1 总承包工程 | 6.1.1 内部装修工程 | 厨房地面(含不超过50mm厚的找平层) | 1000021643 | 国产同质砖（共荣，含不超过50mm厚的找平层） |  |  | m2 | 160.21
大甜55 | 1053 | 1611 | 03 | 6 物业施工费 | 6.1 总承包工程 | 6.1.1 内部装修工程 | 厨房地面(含不超过50mm厚的找平层) | 1000021644 | 国产同质砖踢脚（共荣） |  |  | 米 | 38.94
大甜55 | 1053 | 1611 | 03 | 6 物业施工费 | 6.1 总承包工程 | 6.1.1 内部装修工程 | 厨房地面(含不超过50mm厚的找平层) | 1000021622 | 国产同质砖（冠军，含不超过50mm厚的找平层） |  |  | m2 | 181.99
大甜55 | 1053 | 1611 | 03 | 6 物业施工费 | 6.1 总承包工程 | 6.1.1 内部装修工程 | 厨房地面(含不超过50mm厚的找平层) | 1000021623 | 国产同质砖踢脚（冠军） |  |  | 米 | 42.57
大甜55 | 1053 | 1611 | 03 | 6 物业施工费 | 6.1 总承包工程 | 6.1.1 内部装修工程 | 厨房地面(含不超过50mm厚的找平层) | 1000051755 | 600*600mm灰色水泥地砖（琛雄，含不超过50mm厚的找平层） |  |  | m2 | 187.98
大甜55 | 1053 | 1611 | 03 | 6 物业施工费 | 6.1 总承包工程 | 6.1.1 内部装修工程 | 厨房地面(含不超过50mm厚的找平层) | 1000051756 | 600*600mm灰色水泥地砖（共荣，含不超过50mm厚的找平层） |  |  | m2 | 171.66
大甜55 | 1053 | 1611 | 03 | 6 物业施工费 | 6.1 总承包工程 | 6.1.1 内部装修工程 | 厨房地面(含不超过50mm厚的找平层) | 1000051757 | 600*600mm灰色水泥地砖（冠军，含不超过50mm厚的找平层） |  |  | m2 | 189.15
大甜55 | 1053 | 1611 | 03 | 6 物业施工费 | 6.1 总承包工程 | 6.1.1 内部装修工程 | 厨房地面(含不超过50mm厚的找平层) | 1000053612 | 灰色水泥纹踢脚（琛雄） |  |  | 米 | 41.36
大甜55 | 1053 | 1611 | 03 | 6 物业施工费 | 6.1 总承包工程 | 6.1.1 内部装修工程 | 厨房地面(含不超过50mm厚的找平层) | 1000053613 | 灰色水泥纹踢脚（共荣） |  |  | 米 | 38.94
大甜55 | 1053 | 1611 | 03 | 6 物业施工费 | 6.1 总承包工程 | 6.1.1 内部装修工程 | 厨房地面(含不超过50mm厚的找平层) | 1000053614 | 灰色水泥纹踢脚（冠军） |  |  | 米 | 40.15
大甜55 | 1053 | 1611 | 03 | 6 物业施工费 | 6.1 总承包工程 | 6.1.1 内部装修工程 | 厨房地面(含不超过50mm厚的找平层) | 1000021666 | 600*600mm水磨石地砖（琛雄，含不超过50mm厚的找平层） |  |  | m2 | 196.14
大甜55 | 1053 | 1611 | 03 | 6 物业施工费 | 6.1 总承包工程 | 6.1.1 内部装修工程 | 厨房地面(含不超过50mm厚的找平层) | 1000021667 | 琛雄水磨石踢脚 |  |  | 米 | 41.47
大甜55 | 1053 | 1611 | 03 | 6 物业施工费 | 6.1 总承包工程 | 6.1.1 内部装修工程 | 厨房地面(含不超过50mm厚的找平层) | 1000021462 | 600*600mm水磨石地砖（共荣，含不超过50mm厚的找平层） |  |  | m2 | 179.82
大甜55 | 1053 | 1611 | 03 | 6 物业施工费 | 6.1 总承包工程 | 6.1.1 内部装修工程 | 厨房地面(含不超过50mm厚的找平层) | 1000021463 | 共荣水磨石踢脚 |  |  | 米 | 37.84
大甜55 | 1053 | 1611 | 03 | 6 物业施工费 | 6.1 总承包工程 | 6.1.1 内部装修工程 | 厨房地面(含不超过50mm厚的找平层) | 1000021668 | 600*600mm水磨石地砖（冠军，含不超过50mm厚的找平层） |  |  | m2 | 193.81
大甜55 | 1053 | 1611 | 03 | 6 物业施工费 | 6.1 总承包工程 | 6.1.1 内部装修工程 | 厨房地面(含不超过50mm厚的找平层) | 1000021669 | 冠军水磨石踢脚 |  |  | 米 | 39.05
大甜55 | 1053 | 1611 | 03 | 6 物业施工费 | 6.1 总承包工程 | 6.1.1 内部装修工程 | 厨房地面(含不超过50mm厚的找平层) | 1000021824 | 冷库水泥地面 |  |  | m2 | 46.31
大甜55 | 1053 | 1611 | 03 | 6 物业施工费 | 6.1 总承包工程 | 6.1.1 内部装修工程 | 厨房墙面（不含员休室） | 1000021518 | 200x200x8mm白瓷砖（琛雄） |  |  | m2 | 118.11
大甜55 | 1053 | 1611 | 03 | 6 物业施工费 | 6.1 总承包工程 | 6.1.1 内部装修工程 | 厨房墙面（不含员休室） | 1000021656 | 200x200x8mm白瓷砖（共荣） |  |  | m2 | 113.49
大甜55 | 1053 | 1611 | 03 | 6 物业施工费 | 6.1 总承包工程 | 6.1.1 内部装修工程 | 厨房墙面（不含员休室） | 1000021703 | 200x200x8mm白瓷砖（冠军） |  |  | m2 | 118.11
大甜55 | 1053 | 1611 | 03 | 6 物业施工费 | 6.1 总承包工程 | 6.1.1 内部装修工程 | 厨房墙面（不含员休室） | 1000021825 | 后区墙面贴发丝不锈钢 |  |  | m2 | 467.36
大甜55 | 1053 | 1611 | 03 | 6 物业施工费 | 6.1 总承包工程 | 6.1.1 内部装修工程 | 厨房墙面（不含员休室） | 1000021826 | 60x60x2.5 发丝不锈钢护角 |  |  | 件 | 184.69
大甜55 | 1053 | 1611 | 03 | 6 物业施工费 | 6.1 总承包工程 | 6.1.1 内部装修工程 | 厨房墙面（不含员休室） | 1000021827 | 60x180x60x2.5 U型发丝不锈钢护角 |  |  | 件 | 374.99
大甜55 | 1053 | 1611 | 03 | 6 物业施工费 | 6.1 总承包工程 | 6.1.1 内部装修工程 | 厨房墙面（不含员休室） | 1000021635 | 墙面其它面砖（琛雄） |  |  | m2 | 167.98
大甜55 | 1053 | 1611 | 03 | 6 物业施工费 | 6.1 总承包工程 | 6.1.1 内部装修工程 | 厨房墙面（不含员休室） | 1000021657 | 墙面其它面砖（共荣） |  |  | m2 | 147.41
大甜55 | 1053 | 1611 | 03 | 6 物业施工费 | 6.1 总承包工程 | 6.1.1 内部装修工程 | 厨房墙面（不含员休室） | 1000021626 | 墙面贴面砖（冠军） |  |  | m2 | 169.19
大甜55 | 1053 | 1611 | 03 | 6 物业施工费 | 6.1 总承包工程 | 6.1.1 内部装修工程 | 厨房墙面（不含员休室） | 1000021481 | 100*300mm黑色哑光面砖（琛雄） |  |  | m2 | 179.53
大甜55 | 1053 | 1611 | 03 | 6 物业施工费 | 6.1 总承包工程 | 6.1.1 内部装修工程 | 厨房墙面（不含员休室） | 1000021672 | 100*300mm黑色哑光面砖（共荣） |  |  | m2 | 168.64
大甜55 | 1053 | 1611 | 03 | 6 物业施工费 | 6.1 总承包工程 | 6.1.1 内部装修工程 | 厨房墙面（不含员休室） | 1000021698 | 100*300mm黑色哑光面砖（冠军） |  |  | m2 | 179.53
大甜55 | 1053 | 1611 | 03 | 6 物业施工费 | 6.1 总承包工程 | 6.1.1 内部装修工程 | 厨房墙面（不含员休室） | 1000021773 | 墙面基层（木工板或硅酸钙板） |  |  | m2 | 114.06
大甜55 | 1053 | 1611 | 03 | 6 物业施工费 | 6.1 总承包工程 | 6.1.1 内部装修工程 | 厨房墙面（不含员休室） | 1000021465 | 墙面 /富美家木纹色防火板（不含基层） |  |  | m2 | 197.83
大甜55 | 1053 | 1611 | 03 | 6 物业施工费 | 6.1 总承包工程 | 6.1.1 内部装修工程 | 厨房墙面（不含员休室） | 1000040124 | 墙面 /富美家深灰色防火板（不含基层） |  |  | m2 | 182.9
大甜55 | 1053 | 1611 | 03 | 6 物业施工费 | 6.1 总承包工程 | 6.1.1 内部装修工程 | 厨房墙面（不含员休室） | 1000021625 | 墙面 /威盛亚木纹色防火板（不含基层） |  |  | m2 | 186.66
大甜55 | 1053 | 1611 | 03 | 6 物业施工费 | 6.1 总承包工程 | 6.1.1 内部装修工程 | 厨房墙面（不含员休室） | 1000021624 | 墙面 /威盛亚深灰色防火板（不含基层） |  |  | m2 | 174.35
大甜55 | 1053 | 1611 | 03 | 6 物业施工费 | 6.1 总承包工程 | 6.1.1 内部装修工程 | 厨房墙面（不含员休室） | 1000021774 | A级防火铝型材墙板-墙面基层（方管龙骨） |  |  | m2 | 70.85
大甜55 | 1053 | 1611 | 03 | 6 物业施工费 | 6.1 总承包工程 | 6.1.1 内部装修工程 | 厨房墙面（不含员休室） | 1000021775 | A级防火铝型材墙板-主材 |  |  | m2 | 307.56
大甜55 | 1053 | 1611 | 03 | 6 物业施工费 | 6.1 总承包工程 | 6.1.1 内部装修工程 | 厨房墙面（不含员休室） | 1000021776 | A级防火铝型材墙板--安装 |  |  | m2 | 39.59
大甜55 | 1053 | 1611 | 03 | 6 物业施工费 | 6.1 总承包工程 | 6.1.1 内部装修工程 | 厨房墙面（不含员休室） | 1000021517 | 室内浅色乳胶漆（含批搪，遮盖） |  |  | m2 | 58.39
大甜55 | 1053 | 1611 | 03 | 6 物业施工费 | 6.1 总承包工程 | 6.1.1 内部装修工程 | 厨房墙面（不含员休室） | 1000021777 | 墙面抹平压光 |  |  | m2 | 17.39
大甜55 | 1053 | 1611 | 03 | 6 物业施工费 | 6.1 总承包工程 | 6.1.1 内部装修工程 | 厨房吊顶（不含员休室） | 1000021519 | 600x600 烤漆龙骨防油石膏板天花 |  |  | m2 | 132.76
大甜55 | 1053 | 1611 | 03 | 6 物业施工费 | 6.1 总承包工程 | 6.1.1 内部装修工程 | 厨房吊顶（不含员休室） | 1000022181 | 轻钢龙骨石膏板天花 (干仓/清洁间/礼品房等) |  |  | m2 | 139.73
大甜55 | 1053 | 1611 | 03 | 6 物业施工费 | 6.1 总承包工程 | 6.1.1 内部装修工程 | 厨房吊顶（不含员休室） | 1000021485 | 600x600烤漆T龙防潮隔音矿棉天花 |  |  | m2 | 127.36
大甜55 | 1053 | 1611 | 03 | 6 物业施工费 | 6.1 总承包工程 | 6.1.1 内部装修工程 | 厨房吊顶（不含员休室） | 1000021486 | 600*1200烤漆龙骨防潮矿棉板天花 |  |  | m2 | 138.36
大甜55 | 1053 | 1611 | 03 | 6 物业施工费 | 6.1 总承包工程 | 6.1.1 内部装修工程 | 厨房吊顶（不含员休室） | 1000021828 | 菜单牌钢支架 |  |  | 米 | 323.64
大甜55 | 1053 | 1611 | 03 | 6 物业施工费 | 6.1 总承包工程 | 6.1.1 内部装修工程 | 厨房家具及其他（不含员休室） | 1000021829 | 经理室防火板贴面胶边写字桌连吊柜及布告板 |  |  | 米 | 1368.15
大甜55 | 1053 | 1611 | 03 | 6 物业施工费 | 6.1 总承包工程 | 6.1.1 内部装修工程 | 厨房家具及其他（不含员休室） | 1000085721 | 员休室及经理室家具安装费 |  |  | 项 | 1175
大甜55 | 1053 | 1611 | 03 | 6 物业施工费 | 6.1 总承包工程 | 6.1.1 内部装修工程 | 厨房家具及其他（不含员休室） | 1000040110 | 经理室翻新 |  |  | 项
大甜55 | 1053 | 1611 | 03 | 6 物业施工费 | 6.1 总承包工程 | 6.1.1 内部装修工程 | 厨房家具及其他（不含员休室） | 1000021830 | 干货间营运物料柜 |  |  | 组 | 1841.7
大甜55 | 1053 | 1611 | 03 | 6 物业施工费 | 6.1 总承包工程 | 6.1.1 内部装修工程 | 厨房家具及其他（不含员休室） | 1000021831 | 小件设备物品安装 |  |  | 项 | 493.05
大甜65 | 1063 | 1643 | 03 | 6 物业施工费 | 6.1 总承包工程 | 6.1.1 内部装修工程 | 墙体（均包含规范要求之圈梁、构造柱、粉墙） | 1000021832 | 240厚砌块墙 |  |  | m2 | 153.82
大甜65 | 1063 | 1643 | 03 | 6 物业施工费 | 6.1 总承包工程 | 6.1.1 内部装修工程 | 墙体（均包含规范要求之圈梁、构造柱、粉墙） | 1000021833 | 150厚砌块墙 |  |  | m2 | 121.97
大甜65 | 1063 | 1643 | 03 | 6 物业施工费 | 6.1 总承包工程 | 6.1.1 内部装修工程 | 墙体（均包含规范要求之圈梁、构造柱、粉墙） | 1000021834 | 120厚砌块墙 |  |  | m2 | 93.01
大甜65 | 1063 | 1643 | 03 | 6 物业施工费 | 6.1 总承包工程 | 6.1.1 内部装修工程 | 墙体（均包含规范要求之圈梁、构造柱、粉墙） | 1000021835 | 100轻钢龙骨隔墙 |  |  | m2 | 147.12
大甜65 | 1063 | 1643 | 03 | 6 物业施工费 | 6.1 总承包工程 | 6.1.1 内部装修工程 | 墙体（均包含规范要求之圈梁、构造柱、粉墙） | 1000021836 | 50厚钢构墙体蒙网抹灰（双面） |  |  | m2 | 246.52
大甜65 | 1063 | 1643 | 03 | 6 物业施工费 | 6.1 总承包工程 | 6.1.1 内部装修工程 | 墙体（均包含规范要求之圈梁、构造柱、粉墙） | 1000021837 | 50厚钢构墙体蒙网抹灰（单面） |  |  | m2 | 142.03
大甜65 | 1063 | 1643 | 03 | 6 物业施工费 | 6.1 总承包工程 | 6.1.1 内部装修工程 | 墙体（均包含规范要求之圈梁、构造柱、粉墙） | 1000021838 | 1000mm高矮墙（上口人造石）（不含防火板） |  |  | 米 | 550.98
大甜65 | 1063 | 1643 | 03 | 6 物业施工费 | 6.1 总承包工程 | 6.1.1 内部装修工程 | 墙体（均包含规范要求之圈梁、构造柱、粉墙） | 1000021839 | 高凳侧面屏风仅龙骨 |  |  | m2 | 360.14
大甜65 | 1063 | 1643 | 03 | 6 物业施工费 | 6.1 总承包工程 | 6.1.1 内部装修工程 | 墙体（均包含规范要求之圈梁、构造柱、粉墙） | 1000021840 | 墙面粉墙找平 |  |  | m2 | 36.37
大甜65 | 1063 | 1643 | 03 | 6 物业施工费 | 6.1 总承包工程 | 6.1.1 内部装修工程 | 墙体（均包含规范要求之圈梁、构造柱、粉墙） | 1000021841 | 配电柜/员工柜/洗衣机之地台 |  |  | m2 | 106.36
大甜64 | 1062 | 1611 | 03 | 6 物业施工费 | 6.1 总承包工程 | 6.1.1 内部装修工程 | 其他零星装修 | 1000021520 | 40mm厚成品门（含门套，连桥供应） |  |  | 樘 | 2585.55
大甜64 | 1062 | 1611 | 03 | 6 物业施工费 | 6.1 总承包工程 | 6.1.1 内部装修工程 | 其他零星装修 | 1000021658 | 40mm厚成品门（含门套，远达供应） |  |  | 樘 | 2585.55
大甜64 | 1062 | 1611 | 03 | 6 物业施工费 | 6.1 总承包工程 | 6.1.1 内部装修工程 | 其他零星装修 | 1000053617 | 40mm厚成品门（含门套，航凯供应） |  |  | 樘 | 2941.14
大甜64 | 1062 | 1611 | 03 | 6 物业施工费 | 6.1 总承包工程 | 6.1.1 内部装修工程 | 其他零星装修 | 1000021521 | 员工室入口 门套（连桥供应） |  |  | 樘 | 1580.15
大甜64 | 1062 | 1611 | 03 | 6 物业施工费 | 6.1 总承包工程 | 6.1.1 内部装修工程 | 其他零星装修 | 1000021664 | 员工室入口 门套（远达供应） |  |  | 樘 | 1238.26
大甜64 | 1062 | 1611 | 03 | 6 物业施工费 | 6.1 总承包工程 | 6.1.1 内部装修工程 | 其他零星装修 | 1000021522 | 卫生间入口 成品门套（连桥供应） |  |  | 樘 | 1580.15
大甜64 | 1062 | 1611 | 03 | 6 物业施工费 | 6.1 总承包工程 | 6.1.1 内部装修工程 | 其他零星装修 | 1000021659 | 卫生间入口 成品门套（远达供应） |  |  | 樘 | 1238.26
大甜64 | 1062 | 1611 | 03 | 6 物业施工费 | 6.1 总承包工程 | 6.1.1 内部装修工程 | 其他零星装修 | 1000022165 | 干仓钢丝网门 |  |  | 樘 | 972.95
大甜64 | 1062 | 1611 | 03 | 6 物业施工费 | 6.1 总承包工程 | 6.1.1 内部装修工程 | 其他零星装修 | 1000021842 | 钢制送货后门（单开门） |  |  | 樘 | 1852.95
大甜64 | 1062 | 1611 | 03 | 6 物业施工费 | 6.1 总承包工程 | 6.1.1 内部装修工程 | 其他零星装修 | 1000021843 | 传送带窗口 |  |  | 套 | 2221.2
大甜64 | 1062 | 1611 | 03 | 6 物业施工费 | 6.1 总承包工程 | 6.1.1 内部装修工程 | 其他零星装修 | 1000021844 | 传送带单元门 |  |  | 樘 | 1687.95
大甜64 | 1062 | 1611 | 03 | 6 物业施工费 | 6.1 总承包工程 | 6.1.1 内部装修工程 | 其他零星装修 | 1000021845 | 分区推拉门 |  |  | m2 | 1204.38
大甜64 | 1062 | 1611 | 03 | 6 物业施工费 | 6.1 总承包工程 | 6.1.1 内部装修工程 | 其他零星装修 | 1000021846 | 双开消防门（含消防推杆锁） |  |  | 樘 | 2804.45
大甜64 | 1062 | 1611 | 03 | 6 物业施工费 | 6.1 总承包工程 | 6.1.1 内部装修工程 | 其他零星装修 | 1000021847 | 单开消防门（含消防推杆锁） |  |  | 樘 | 2496.45
大甜64 | 1062 | 1611 | 03 | 6 物业施工费 | 6.1 总承包工程 | 6.1.1 内部装修工程 | 其他零星装修 | 1000021848 | 密码锁 |  |  | 把 | 1332.65
大甜64 | 1062 | 1611 | 03 | 6 物业施工费 | 6.1 总承包工程 | 6.1.1 内部装修工程 | 其他零星装修 | 1000021849 | 消防推杆锁 |  |  | 把 | 689.15
大甜64 | 1062 | 1611 | 03 | 6 物业施工费 | 6.1 总承包工程 | 6.1.1 内部装修工程 | 其他零星装修 | 1000021850 | 不锈钢踢脚 H=100mm |  |  | 米 | 76.08
大甜64 | 1062 | 1611 | 03 | 6 物业施工费 | 6.1 总承包工程 | 6.1.1 内部装修工程 | 其他零星装修 | 1000021797 | 不锈钢踢脚 H=200mm |  |  | 米 | 114.14
大甜64 | 1062 | 1611 | 03 | 6 物业施工费 | 6.1 总承包工程 | 6.1.1 内部装修工程 | 其他零星装修 | 1000021851 | 儿童乐园地面找平 |  |  | m2 | 46.31
大甜64 | 1062 | 1611 | 03 | 6 物业施工费 | 6.1 总承包工程 | 6.1.1 内部装修工程 | 其他零星装修 | 1000021852 | 12mm厚钢化玻璃 |  |  | m2 | 284.15
大甜64 | 1062 | 1611 | 03 | 6 物业施工费 | 6.1 总承包工程 | 6.1.1 内部装修工程 | 其他零星装修 | 1000021853 | 儿童区玻璃隔墙（不含防火板） |  |  | m2 | 648
大甜64 | 1062 | 1611 | 03 | 6 物业施工费 | 6.1 总承包工程 | 6.1.1 内部装修工程 | 其他零星装修 | 1000021854 | 儿童乐园烤漆方管框架（50*50mm) |  |  | 米 | 75.27
大甜64 | 1062 | 1611 | 03 | 6 物业施工费 | 6.1 总承包工程 | 6.1.1 内部装修工程 | 其他零星装修 | 1000021855 | 19mm玻璃矮隔断 |  |  | 米 | 845.78
大甜64 | 1062 | 1611 | 03 | 6 物业施工费 | 6.1 总承包工程 | 6.1.1 内部装修工程 | 其他零星装修 | 1000021856 | 消防栓门连框 |  |  | 个 | 658.89
大甜64 | 1062 | 1611 | 03 | 6 物业施工费 | 6.1 总承包工程 | 6.1.1 内部装修工程 | 其他零星装修 | 1000022160 | SOK配合安装 |  |  | 项 | 1160
大甜64 | 1062 | 1611 | 03 | 6 物业施工费 | 6.1 总承包工程 | 6.1.1 内部装修工程 | 其他零星装修 | 1000022163 | 玻璃贴膜 |  |  | m2 | 54
大甜64 | 1062 | 1611 | 03 | 6 物业施工费 | 6.1 总承包工程 | 6.1.1 内部装修工程 | 其他零星装修 | 1000051717 | 墙面3M造型膜安装 |  |  | m2 | 89.42
大甜64 | 1062 | 1611 | 03 | 6 物业施工费 | 6.1 总承包工程 | 6.1.1 内部装修工程 | 其他零星装修 | 1000085732 | 磨砂方格子贴膜（3M)（仅安装） |  |  | m2 | 85.02
大甜64 | 1062 | 1611 | 03 | 6 物业施工费 | 6.1 总承包工程 | 6.1.1 内部装修工程 | 其他零星装修 | 1000051720 | 防鼠封堵（轻钢龙骨+硅钙板/石膏板） |  |  | m2 | 93.63
大甜64 | 1062 | 1611 | 03 | 6 物业施工费 | 6.1 总承包工程 | 6.1.1 内部装修工程 | 其他零星装修 | 1000051721 | Ray-桌面无线充电器安装 |  |  | 个 | 14.17
大甜64 | 1062 | 1611 | 03 | 6 物业施工费 | 6.1 总承包工程 | 6.1.1 内部装修工程 | 其他零星装修 | 1000051722 | 餐厅清洁深灰地垫（单开门） |  |  | 套 | 794.43
大甜64 | 1062 | 1611 | 03 | 6 物业施工费 | 6.1 总承包工程 | 6.1.1 内部装修工程 | 其他零星装修 | 1000051723 | 餐厅清洁深灰地垫（双开门） |  |  | 套 | 1467.85
大甜64 | 1062 | 1611 | 03 | 6 物业施工费 | 6.1 总承包工程 | 6.1.1 内部装修工程 | 其他零星装修 | 1000022166 | DMB安装 |  |  | 项 | 1545.16
大甜64 | 1053 | 1611 | 03 | 6 物业施工费 | 6.1 总承包工程 | 6.1.1 内部装修工程 | 其他零星装修 | 1000021458 | 垃圾房纸皮油桶层架 |  |  | 组 | 899
大甜64 | 1062 | 1611 | 03 | 6 物业施工费 | 6.1 总承包工程 | 6.1.1 内部装修工程 | 其他零星装修 | 1000022167 | 裸顶喷漆 |  |  | m2 | 45.72
大甜68 | 1066 | 1612 | 03 | 6 物业施工费 | 6.1 总承包工程 | 6.1.2 电气工程 | 配电系统 | 1000021858 | （不含主材）安装调试总配电柜 |  |  | 项 | 4237.59
大甜68 | 1066 | 1612 | 03 | 6 物业施工费 | 6.1 总承包工程 | 6.1.2 电气工程 | 配电系统 | 1000021859 | 接地装置（仅DT） |  |  | 项 | 1859
大甜68 | 1066 | 1612 | 03 | 6 物业施工费 | 6.1 总承包工程 | 6.1.2 电气工程 | 配电系统 | 1000021860 | 调试电费 |  |  | 项 | 1850
大甜68 | 1066 | 1612 | 03 | 6 物业施工费 | 6.1 总承包工程 | 6.1.2 电气工程 | 配电系统 | 1000040111 | 总配电柜回路调整 |  |  | 项
大甜68 | 1066 | 1612 | 03 | 6 物业施工费 | 6.1 总承包工程 | 6.1.2 电气工程 | 厨房动力 (包含所有毛坯及辅材） | 1000021861 | 10A 三眼单相插座回路 |  |  | 组 | 486.16
大甜68 | 1066 | 1612 | 03 | 6 物业施工费 | 6.1 总承包工程 | 6.1.2 电气工程 | 厨房动力 (包含所有毛坯及辅材） | 1000021862 | 10A 三眼单相插座 |  |  | 个 | 105.21
大甜68 | 1066 | 1612 | 03 | 6 物业施工费 | 6.1 总承包工程 | 6.1.2 电气工程 | 厨房动力 (包含所有毛坯及辅材） | 1000021863 | 16A 三眼单相插座回路 |  |  | 组 | 511.41
大甜68 | 1066 | 1612 | 03 | 6 物业施工费 | 6.1 总承包工程 | 6.1.2 电气工程 | 厨房动力 (包含所有毛坯及辅材） | 1000021864 | 16A 三眼单相插座 |  |  | 个 | 105.85
大甜68 | 1066 | 1612 | 03 | 6 物业施工费 | 6.1 总承包工程 | 6.1.2 电气工程 | 厨房动力 (包含所有毛坯及辅材） | 1000021865 | 传送带紧急按钮 |  |  | 个 | 82.71
大甜68 | 1066 | 1612 | 03 | 6 物业施工费 | 6.1 总承包工程 | 6.1.2 电气工程 | 厨房动力 (包含所有毛坯及辅材） | 1000021866 | 接线盒---- 电气联锁 |  |  | 个 | 536.25
大甜68 | 1066 | 1612 | 03 | 6 物业施工费 | 6.1 总承包工程 | 6.1.2 电气工程 | 厨房动力 (包含所有毛坯及辅材） | 1000021867 | 接线盒---- 烘手器 (不含烘手器主材) |  |  | 个 | 453.75
大甜68 | 1066 | 1612 | 03 | 6 物业施工费 | 6.1 总承包工程 | 6.1.2 电气工程 | 厨房动力 (包含所有毛坯及辅材） | 1000021868 | 接线盒---- 热水器 |  |  | 个 | 1088.45
大甜68 | 1066 | 1612 | 03 | 6 物业施工费 | 6.1 总承包工程 | 6.1.2 电气工程 | 厨房动力 (包含所有毛坯及辅材） | 1000021869 | 接线盒 ---- 卡钟 |  |  | 个 | 359.26
大甜68 | 1066 | 1612 | 03 | 6 物业施工费 | 6.1 总承包工程 | 6.1.2 电气工程 | 厨房动力 (包含所有毛坯及辅材） | 1000021870 | 接线盒 ---- 肉饼冰箱 |  |  | 个 | 708.28
大甜68 | 1066 | 1612 | 03 | 6 物业施工费 | 6.1 总承包工程 | 6.1.2 电气工程 | 厨房动力 (包含所有毛坯及辅材） | 1000021871 | 接线盒 ---- 薯条灯 |  |  | 个 | 535.04
大甜68 | 1066 | 1612 | 03 | 6 物业施工费 | 6.1 总承包工程 | 6.1.2 电气工程 | 厨房动力 (包含所有毛坯及辅材） | 1000021872 | 吊辫电源 |  |  | 个 | 752.5
大甜68 | 1066 | 1612 | 03 | 6 物业施工费 | 6.1 总承包工程 | 6.1.2 电气工程 | 厨房动力 (包含所有毛坯及辅材） | 1000021873 | 100A三相电源 ---- 中央岛 |  |  | 个 | 2692.88
大甜68 | 1066 | 1612 | 03 | 6 物业施工费 | 6.1 总承包工程 | 6.1.2 电气工程 | 厨房动力 (包含所有毛坯及辅材） | 1000021874 | 30A三相电源 ---- 煎炉/炸炉 |  |  | 个 | 1626.1
大甜68 | 1066 | 1612 | 03 | 6 物业施工费 | 6.1 总承包工程 | 6.1.2 电气工程 | 厨房动力 (包含所有毛坯及辅材） | 1000021875 | 30A三相电源 ---- 薯条炉 |  |  | 个 | 1626.1
大甜68 | 1066 | 1612 | 03 | 6 物业施工费 | 6.1 总承包工程 | 6.1.2 电气工程 | 厨房动力 (包含所有毛坯及辅材） | 1000021876 | 40A三相电源 ---- 冷藏库/冷冻库 |  |  | 个 | 1632.71
大甜68 | 1066 | 1612 | 03 | 6 物业施工费 | 6.1 总承包工程 | 6.1.2 电气工程 | 厨房动力 (包含所有毛坯及辅材） | 1000021877 | 40A三相电源 ---- 调理台（前端） |  |  | 个 | 2782.08
大甜68 | 1066 | 1612 | 03 | 6 物业施工费 | 6.1 总承包工程 | 6.1.2 电气工程 | 厨房动力 (包含所有毛坯及辅材） | 1000021878 | 冷冻与冷藏库室外机电源 |  |  | 米 | 34.6
大甜68 | 1066 | 1612 | 03 | 6 物业施工费 | 6.1 总承包工程 | 6.1.2 电气工程 | 厨房动力 (包含所有毛坯及辅材） | 1000021879 | 制冰机与汽水机室外机电源 |  |  | 米 | 34.6
大甜68 | 1066 | 1612 | 03 | 6 物业施工费 | 6.1 总承包工程 | 6.1.2 电气工程 | 厨房动力 (包含所有毛坯及辅材） | 1000021880 | 传送带电源 |  |  | 个 | 711.58
大甜68 | 1066 | 1612 | 03 | 6 物业施工费 | 6.1 总承包工程 | 6.1.2 电气工程 | 厨房动力 (包含所有毛坯及辅材） | 1000021881 | 厨房大菜牌电源 |  |  | 个 | 560.34
大甜68 | 1066 | 1612 | 03 | 6 物业施工费 | 6.1 总承包工程 | 6.1.2 电气工程 | 厨房动力 (包含所有毛坯及辅材） | 1000045088 | 洗碗机电源（含元配件等） |  |  | 套 | 1550.45
大甜68 | 1066 | 1612 | 03 | 6 物业施工费 | 6.1 总承包工程 | 6.1.2 电气工程 | 厨房动力 (包含所有毛坯及辅材） | 1000051718 | 咖啡机电源（含元配件等） |  |  | 套 | 1330.45
大甜68 | 1066 | 1612 | 03 | 6 物业施工费 | 6.1 总承包工程 | 6.1.2 电气工程 | 厨房动力 (包含所有毛坯及辅材） | 1000085720 | 万能烤箱电源 |  |  | 组 | 1736.1
大甜68 | 1066 | 1612 | 03 | 6 物业施工费 | 6.1 总承包工程 | 6.1.2 电气工程 | 厨房弱电管线 | 1000021882 | 电话、电脑网络管线 |  |  | 项 | 836.31
大甜68 | 1066 | 1612 | 03 | 6 物业施工费 | 6.1 总承包工程 | 6.1.2 电气工程 | 厨房弱电管线 | 1000021883 | CCU弱电管包括KVS系统管线 |  |  | 项 | 3391.6
大甜68 | 1066 | 1612 | 03 | 6 物业施工费 | 6.1 总承包工程 | 6.1.2 电气工程 | 厨房弱电管线 | 1000021884 | KVS设备安装配合 |  |  | 项 | 2028.7
大甜68 | 1066 | 1612 | 03 | 6 物业施工费 | 6.1 总承包工程 | 6.1.2 电气工程 | 厨房弱电管线 | 1000021885 | 110管线 |  |  | 项 | 1781.2
大甜68 | 1066 | 1612 | 03 | 6 物业施工费 | 6.1 总承包工程 | 6.1.2 电气工程 | 厨房弱电管线 | 1000021886 | UPS电源 |  |  | 项 | 406.45
大甜68 | 1066 | 1612 | 03 | 6 物业施工费 | 6.1 总承包工程 | 6.1.2 电气工程 | 厨房弱电管线 | 1000021887 | 收银台POS机布线 |  |  | 项 | 835.76
大甜68 | 1066 | 1612 | 03 | 6 物业施工费 | 6.1 总承包工程 | 6.1.2 电气工程 | 厨房弱电管线 | 1000022171 | CCTV闭路监控系统（含传送带监控）布线 |  |  | 项 | 846.76
大甜68 | 1066 | 1612 | 03 | 6 物业施工费 | 6.1 总承包工程 | 6.1.2 电气工程 | 厨房弱电管线 | 1000021888 | 员休室电脑一体机布线 |  |  | 项 | 836.31
大甜68 | 1066 | 1612 | 03 | 6 物业施工费 | 6.1 总承包工程 | 6.1.2 电气工程 | 大堂照明 (包括灯具安装及辅材) | 1000021889 | 大堂照明回路 |  |  | 组 | 500.38
大甜68 | 1066 | 1612 | 03 | 6 物业施工费 | 6.1 总承包工程 | 6.1.2 电气工程 | 大堂照明 (包括灯具安装及辅材) | 1000021926 | 室内灯具安装 |  |  | 个 | 136.25
大甜68 | 1066 | 1612 | 03 | 6 物业施工费 | 6.1 总承包工程 | 6.1.2 电气工程 | 大堂照明 (包括灯具安装及辅材) | 1000021927 | 安装暗藏轨道射灯 LO3 |  |  | 个 | 63.27
大甜68 | 1066 | 1612 | 03 | 6 物业施工费 | 6.1 总承包工程 | 6.1.2 电气工程 | 大堂照明 (包括灯具安装及辅材) | 1000021928 | 安装LED灯带 L09 |  |  | 米 | 38.86
大甜68 | 1066 | 1612 | 03 | 6 物业施工费 | 6.1 总承包工程 | 6.1.2 电气工程 | 厨房照明 (不包括灯具安装，但包含电管、电线及所有辅材) | 1000021890 | 厨房照明回路 |  |  | 组 | 500.38
大甜68 | 1066 | 1612 | 03 | 6 物业施工费 | 6.1 总承包工程 | 6.1.2 电气工程 | 厨房照明 (包括灯具安装及辅材) | 1000022199 | 安装 灭蝇灯 (不含灭蝇灯主材) |  |  | 个 | 136.25
大甜68 | 1066 | 1612 | 03 | 6 物业施工费 | 6.1 总承包工程 | 6.1.2 电气工程 | 厨房照明 (包括灯具安装及辅材) | 1000085743 | 室内灯具安装 |  |  | 个 | 136.25
大甜68 | 1066 | 1612 | 03 | 6 物业施工费 | 6.1 总承包工程 | 6.1.2 电气工程 | 空调电气(包含电管、电线及所有配件辅材) | 1000021891 | 25匹空调机电源线（配电柜-室外机） |  |  | 米 | 69.84
大甜68 | 1066 | 1612 | 03 | 6 物业施工费 | 6.1 总承包工程 | 6.1.2 电气工程 | 空调电气(包含电管、电线及所有配件辅材) | 1000021892 | 15-20匹空调机电源线（配电柜-室外机） |  |  | 米 | 62.59
大甜68 | 1066 | 1612 | 03 | 6 物业施工费 | 6.1 总承包工程 | 6.1.2 电气工程 | 空调电气(包含电管、电线及所有配件辅材) | 1000021893 | 6-12.5匹空调机电源线（配电柜-室外机） |  |  | 米 | 52.61
大甜68 | 1066 | 1612 | 03 | 6 物业施工费 | 6.1 总承包工程 | 6.1.2 电气工程 | 空调电气(包含电管、电线及所有配件辅材) | 1000021894 | 2-5匹空调机电源线（配电柜-室外机） |  |  | 米 | 33.42
大甜68 | 1066 | 1612 | 03 | 6 物业施工费 | 6.1 总承包工程 | 6.1.2 电气工程 | 空调电气(包含电管、电线及所有配件辅材) | 1000021895 | 15-20匹空调机电源线（配电柜-室内机主） |  |  | 米 | 54.17
大甜68 | 1066 | 1612 | 03 | 6 物业施工费 | 6.1 总承包工程 | 6.1.2 电气工程 | 空调电气(包含电管、电线及所有配件辅材) | 1000021896 | 6-12.5匹空调机电源线（配电柜-室内机主） |  |  | 米 | 50.32
大甜68 | 1066 | 1612 | 03 | 6 物业施工费 | 6.1 总承包工程 | 6.1.2 电气工程 | 空调电气(包含电管、电线及所有配件辅材) | 1000021897 | 2-5匹空调机电源线（配电柜-室内机主） |  |  | 米 | 32.72
大甜68 | 1066 | 1612 | 03 | 6 物业施工费 | 6.1 总承包工程 | 6.1.2 电气工程 | 空调电气(包含电管、电线及所有配件辅材) | 1000021898 | 25匹空调机控制线（室内外机连线） |  |  | 米 | 58.29
大甜68 | 1066 | 1612 | 03 | 6 物业施工费 | 6.1 总承包工程 | 6.1.2 电气工程 | 空调电气(包含电管、电线及所有配件辅材) | 1000021899 | 15-20匹空调机控制线（室内外机连线） |  |  | 米 | 45.54
大甜68 | 1066 | 1612 | 03 | 6 物业施工费 | 6.1 总承包工程 | 6.1.2 电气工程 | 空调电气(包含电管、电线及所有配件辅材) | 1000021900 | 6-12.5匹空调机控制线（室内外机连线） |  |  | 米 | 40.18
大甜68 | 1066 | 1612 | 03 | 6 物业施工费 | 6.1 总承包工程 | 6.1.2 电气工程 | 空调电气(包含电管、电线及所有配件辅材) | 1000021901 | 2-5匹空调机控制线（室内外机连线） |  |  | 米 | 28.14
大甜68 | 1066 | 1612 | 03 | 6 物业施工费 | 6.1 总承包工程 | 6.1.2 电气工程 | 空调电气(包含电管、电线及所有配件辅材) | 1000021902 | 空调机控制线（室内机-控制面板） |  |  | 米 | 28.15
大甜68 | 1066 | 1612 | 03 | 6 物业施工费 | 6.1 总承包工程 | 6.1.2 电气工程 | 空调电气(包含电管、电线及所有配件辅材) | 1000021903 | 抽油烟机电源 |  |  | 个 | 1059.51
大甜68 | 1066 | 1612 | 03 | 6 物业施工费 | 6.1 总承包工程 | 6.1.2 电气工程 | 空调电气(包含电管、电线及所有配件辅材) | 1000021904 | 新风/排风机电源 |  |  | 个 | 829.5
大甜68 | 1066 | 1612 | 03 | 6 物业施工费 | 6.1 总承包工程 | 6.1.2 电气工程 | 空调电气(包含电管、电线及所有配件辅材) | 1000021905 | 小型排风扇电源 |  |  | 个 | 698.6
大甜68 | 1066 | 1612 | 03 | 6 物业施工费 | 6.1 总承包工程 | 6.1.2 电气工程 | 空调电气(包含电管、电线及所有配件辅材) | 1000021906 | 油烟净化器电源 |  |  | 个 | 996.7
大甜68 | 1066 | 1612 | 03 | 6 物业施工费 | 6.1 总承包工程 | 6.1.2 电气工程 | 空调电气(包含电管、电线及所有配件辅材) | 1000021907 | 风幕机电源 |  |  | 个 | 563.75
大甜68 | 1066 | 1612 | 03 | 6 物业施工费 | 6.1 总承包工程 | 6.1.2 电气工程 | 空调电气(包含电管、电线及所有配件辅材) | 1000021908 | 吊扇电源 |  |  | 个 | 551.65
大甜68 | 1066 | 1612 | 03 | 6 物业施工费 | 6.1 总承包工程 | 6.1.2 电气工程 | 空调电气(包含电管、电线及所有配件辅材) | 1000021909 | 经理室空调控制箱 |  |  | 个 | 252.22
大甜68 | 1066 | 1612 | 03 | 6 物业施工费 | 6.1 总承包工程 | 6.1.2 电气工程 | 空调电气(包含电管、电线及所有配件辅材) | 1000021910 | 25匹冷冻水系统风机盘管电源 |  |  | 米 | 51.8
大甜68 | 1066 | 1612 | 03 | 6 物业施工费 | 6.1 总承包工程 | 6.1.2 电气工程 | 空调电气(包含电管、电线及所有配件辅材) | 1000021911 | 15-20匹冷冻水系统风机盘管电源 |  |  | 米 | 73.06
大甜68 | 1066 | 1612 | 03 | 6 物业施工费 | 6.1 总承包工程 | 6.1.2 电气工程 | 空调电气(包含电管、电线及所有配件辅材) | 1000021912 | 6-12匹冷冻水系统风机盘管电源 |  |  | 米 | 55.68
大甜68 | 1066 | 1612 | 03 | 6 物业施工费 | 6.1 总承包工程 | 6.1.2 电气工程 | 空调电气(包含电管、电线及所有配件辅材) | 1000021913 | 2-5匹冷冻水系统风机盘管电源 |  |  | 米 | 37.65
大甜68 | 1066 | 1612 | 03 | 6 物业施工费 | 6.1 总承包工程 | 6.1.2 电气工程 | 空调电气(包含电管、电线及所有配件辅材) | 1000021914 | 北区电加热电源及控制线 |  |  | 套 | 842.05
大甜68 | 1066 | 1612 | 03 | 6 物业施工费 | 6.1 总承包工程 | 6.1.2 电气工程 | 招牌电气(包含电管、电线及所以配件辅材) | 1000021915 | 16A门头招牌电源 |  |  | 个 | 505.45
大甜68 | 1066 | 1612 | 03 | 6 物业施工费 | 6.1 总承包工程 | 6.1.2 电气工程 | 招牌电气(包含电管、电线及所以配件辅材) | 1000021916 | 20A侧招电源 |  |  | 米 | 34.75
大甜68 | 1066 | 1612 | 03 | 6 物业施工费 | 6.1 总承包工程 | 6.1.2 电气工程 | 招牌电气(包含电管、电线及所以配件辅材) | 1000021917 | 20A杆标电源 |  |  | 米 | 34.75
大甜68 | 1066 | 1612 | 03 | 6 物业施工费 | 6.1 总承包工程 | 6.1.2 电气工程 | 招牌电气(包含电管、电线及所以配件辅材) | 1000025195 | 高位招牌小电箱（含时控开关及电表等配件） |  |  | 套 | 762.65
大甜68 | 1066 | 1612 | 03 | 6 物业施工费 | 6.1 总承包工程 | 6.1.2 电气工程 | 招牌电气(包含电管、电线及所以配件辅材) | 1000021918 | 1000*700菜单箱电源 |  |  | 个 | 374.11
大甜68 | 1066 | 1612 | 03 | 6 物业施工费 | 6.1 总承包工程 | 6.1.2 电气工程 | 招牌电气(包含电管、电线及所以配件辅材) | 1000021919 | 指示牌、餐牌电源 |  |  | 米 | 37.94
大甜68 | 1066 | 1612 | 03 | 6 物业施工费 | 6.1 总承包工程 | 6.1.2 电气工程 | 其它电气(包含电管、电线及所以配件辅材) | 1000021920 | 卷帘门电源 |  |  | 个 | 563.75
大甜68 | 1066 | 1612 | 03 | 6 物业施工费 | 6.1 总承包工程 | 6.1.2 电气工程 | 其它电气(包含电管、电线及所以配件辅材) | 1000021921 | happy meal电源 |  |  | 个 | 468.33
大甜68 | 1066 | 1612 | 03 | 6 物业施工费 | 6.1 总承包工程 | 6.1.2 电气工程 | 其它电气(包含电管、电线及所以配件辅材) | 1000022161 | SOK电源 |  |  | 组 | 748
大甜68 | 1066 | 1612 | 03 | 6 物业施工费 | 6.1 总承包工程 | 6.1.2 电气工程 | 其它电气(包含电管、电线及所以配件辅材) | 1000021924 | 数盒系统安装 |  |  | 项 | 1950
大甜68 | 1066 | 1612 | 03 | 6 物业施工费 | 6.1 总承包工程 | 6.1.2 电气工程 | 其它电气(包含电管、电线及所以配件辅材) | 1000051714 | 消防应急集中控制装置（单层） |  |  | 套 | 3005.9
大甜68 | 1066 | 1612 | 03 | 6 物业施工费 | 6.1 总承包工程 | 6.1.2 电气工程 | 其它电气(包含电管、电线及所以配件辅材) | 1000051715 | 消防应急集中控制装置（双层） |  |  | 套 | 4713.1
大甜68 | 1066 | 1612 | 03 | 6 物业施工费 | 6.1 总承包工程 | 6.1.2 电气工程 | LEED认证配套电气(包含电管、电线及所以配件辅材) | 1000021523 | PHILIPS灯具感应装置（房间<25m2时配备） |  |  | 个 | 269.86
大甜68 | 1066 | 1612 | 03 | 6 物业施工费 | 6.1 总承包工程 | 6.1.2 电气工程 | LEED认证配套电气(包含电管、电线及所以配件辅材) | 1000049829 | OPPLE灯具感应装置（房间<25m2时配备） |  |  | 个 | 236.86
大甜68 | 1066 | 1612 | 03 | 6 物业施工费 | 6.1 总承包工程 | 6.1.2 电气工程 | LEED认证配套电气(包含电管、电线及所以配件辅材) | 1000049830 | OSRAM灯具感应装置（房间<25m2时配备） |  |  | 个 | 256.66
大甜68 | 1066 | 1612 | 03 | 6 物业施工费 | 6.1 总承包工程 | 6.1.2 电气工程 | 其它电气(包含电管及所以配件辅材) | 1000021923 | 智能水表485控制线（不含线主材） |  |  | 米 | 16.99
大甜68 | 1066 | 1612 | 03 | 6 物业施工费 | 6.1 总承包工程 | 6.1.2 电气工程 | 其它电气(包含电管、电线及所以配件辅材) | 1000051724 | 空调IOT通讯线 |  |  | 米 | 12.5
大甜68 | 1066 | 1612 | 03 | 6 物业施工费 | 6.1 总承包工程 | 6.1.2 电气工程 | 其它电气(包含电管、电线及所以配件辅材) | 1000085722 | 冷藏冷库IOT通讯线 |  |  | 米 | 12
大甜70 | 1068 | 1646 | 03 | 6 物业施工费 | 6.1 总承包工程 | 6.1.2A 电气工程-灯具主材 | 灯具主材-大堂 | 1000021524 | PHILIPS吊灯用LED光源P1 |  |  | 个 | 27.3
大甜70 | 1068 | 1646 | 03 | 6 物业施工费 | 6.1 总承包工程 | 6.1.2A 电气工程-灯具主材 | 灯具主材-大堂 | 1000021929 | 安全出口灯 |  |  | 个 | 63
大甜70 | 1068 | 1646 | 03 | 6 物业施工费 | 6.1 总承包工程 | 6.1.2A 电气工程-灯具主材 | 灯具主材-大堂 | 1000051746 | A型安全出口灯/单面指示灯 |  |  | 个 | 36.75
大甜70 | 1068 | 1646 | 03 | 6 物业施工费 | 6.1 总承包工程 | 6.1.2A 电气工程-灯具主材 | 灯具主材-大堂 | 1000051747 | A型双面单向指示灯 |  |  | 个 | 42
大甜70 | 1068 | 1646 | 03 | 6 物业施工费 | 6.1 总承包工程 | 6.1.2A 电气工程-灯具主材 | 灯具主材-大堂 | 1000051748 | A型应急灯 |  |  | 个 | 40.95
大甜70 | 1068 | 1646 | 03 | 6 物业施工费 | 6.1 总承包工程 | 6.1.2A 电气工程-灯具主材 | 灯具主材-大堂 | 1000021525 | PHILIPS LED 5W应急灯具90分钟E |  |  | 个 | 94.5
大甜70 | 1068 | 1646 | 03 | 6 物业施工费 | 6.1 总承包工程 | 6.1.2A 电气工程-灯具主材 | 灯具主材-大堂 | 1000021526 | PHILIPS方形LED灯筒灯灯具 L1 |  |  | 个 | 131.25
大甜70 | 1068 | 1646 | 03 | 6 物业施工费 | 6.1 总承包工程 | 6.1.2A 电气工程-灯具主材 | 灯具主材-大堂 | 1000021527 | PHILIPS双头方形LED灯筒灯灯具 L2 |  |  | 个 | 222.6
大甜70 | 1068 | 1646 | 03 | 6 物业施工费 | 6.1 总承包工程 | 6.1.2A 电气工程-灯具主材 | 灯具主材-大堂 | 1000021528 | PHILIPS方形嵌入式LED射灯28W L3 |  |  | 个 | 176.4
大甜70 | 1068 | 1646 | 03 | 6 物业施工费 | 6.1 总承包工程 | 6.1.2A 电气工程-灯具主材 | 灯具主材-大堂 | 1000021529 | PHILIPS深照型圆形LED灯筒灯灯具 L4 |  |  | 个 | 134.4
大甜70 | 1068 | 1646 | 03 | 6 物业施工费 | 6.1 总承包工程 | 6.1.2A 电气工程-灯具主材 | 灯具主材-大堂 | 1000021531 | PHILIPS圆形嵌入式 LED 筒灯 L5 |  |  | 个 | 152.56
大甜70 | 1068 | 1646 | 03 | 6 物业施工费 | 6.1 总承包工程 | 6.1.2A 电气工程-灯具主材 | 灯具主材-大堂 | 1000021532 | PHILIPS方形嵌入式 LED 筒灯 L5 |  |  | 个 | 222.6
大甜70 | 1068 | 1646 | 03 | 6 物业施工费 | 6.1 总承包工程 | 6.1.2A 电气工程-灯具主材 | 灯具主材-大堂 | 1000021530 | PHILIPS圆形嵌入式 LED 防尘防水筒灯 L6 |  |  | 个 | 86.1
大甜70 | 1068 | 1646 | 03 | 6 物业施工费 | 6.1 总承包工程 | 6.1.2A 电气工程-灯具主材 | 灯具主材-大堂 | 1000021561 | PHILIPS圆形嵌入式LED防水型射灯 L9 |  |  | 个 | 261.15
大甜70 | 1068 | 1646 | 03 | 6 物业施工费 | 6.1 总承包工程 | 6.1.2A 电气工程-灯具主材 | 灯具主材-大堂 | 1000021536 | PHILIPS 圆形吊灯 LO1 |  |  | 个 | 420
大甜70 | 1068 | 1646 | 03 | 6 物业施工费 | 6.1 总承包工程 | 6.1.2A 电气工程-灯具主材 | 灯具主材-大堂 | 1000041828 | PHILIPS双头嵌入式射灯 L02 |  |  | 个 | 222.6
大甜70 | 1068 | 1646 | 03 | 6 物业施工费 | 6.1 总承包工程 | 6.1.2A 电气工程-灯具主材 | 灯具主材-大堂 | 1000021537 | PHILIPS 暗藏轨道射灯 LO3 |  |  | 个 | 173.25
大甜70 | 1068 | 1646 | 03 | 6 物业施工费 | 6.1 总承包工程 | 6.1.2A 电气工程-灯具主材 | 灯具主材-大堂 | 1000041827 | PHILIPS圆形嵌入式射灯 L04 |  |  | 个 | 134.4
大甜70 | 1068 | 1646 | 03 | 6 物业施工费 | 6.1 总承包工程 | 6.1.2A 电气工程-灯具主材 | 灯具主材-大堂 | 1000021541 | PHILIPS 长条壁灯 L07 |  |  | 个 | 498.75
大甜70 | 1068 | 1646 | 03 | 6 物业施工费 | 6.1 总承包工程 | 6.1.2A 电气工程-灯具主材 | 灯具主材-大堂 | 1000021542 | PHILIPS Wall Light L08 |  |  | 个 | 346.5
大甜70 | 1068 | 1646 | 03 | 6 物业施工费 | 6.1 总承包工程 | 6.1.2A 电气工程-灯具主材 | 灯具主材-大堂 | 1000021543 | PHILIPS LED灯带 L09 |  |  | 米 | 42
大甜70 | 1068 | 1646 | 03 | 6 物业施工费 | 6.1 总承包工程 | 6.1.2A 电气工程-灯具主材 | 灯具主材-大堂 | 1000021538 | PHILIPS L05配套导轨 Track L=2000mm |  |  | 个 | 75.6
大甜70 | 1068 | 1646 | 03 | 6 物业施工费 | 6.1 总承包工程 | 6.1.2A 电气工程-灯具主材 | 灯具主材-大堂 | 1000021539 | PHILIPS L05配套导轨 Track L=1000mm |  |  | 个 | 38.85
大甜70 | 1068 | 1646 | 03 | 6 物业施工费 | 6.1 总承包工程 | 6.1.2A 电气工程-灯具主材 | 灯具主材-大堂 | 1000021540 | PHILIPS L05配套导轨连接件 Track connector |  |  | 个 | 8.4
大甜70 | 1068 | 1646 | 03 | 6 物业施工费 | 6.1 总承包工程 | 6.1.2A 电气工程-灯具主材 | 灯具主材-大堂 | 1000021544 | PHILIPS L09配套电源变压器（每10米配备一个） |  |  | 个 | 119.7
大甜70 | 1068 | 1646 | 03 | 6 物业施工费 | 6.1 总承包工程 | 6.1.2A 电气工程-灯具主材 | 灯具主材-大堂 | 1000021573 | PHILIPS装饰性灯具（吊灯光源L3-E/L4-E） |  |  | 个 | 28.35
大甜70 | 1068 | 1646 | 03 | 6 物业施工费 | 6.1 总承包工程 | 6.1.2A 电气工程-灯具主材 | 灯具主材-大堂 | 1000021574 | PHILIPS圆形嵌入式射灯 L1-E |  |  | 个 | 102.9
大甜70 | 1068 | 1646 | 03 | 6 物业施工费 | 6.1 总承包工程 | 6.1.2A 电气工程-灯具主材 | 灯具主材-大堂 | 1000021575 | PHILIPS圆形嵌入式射灯 L2-E/L5-E |  |  | 个 | 176.4
大甜70 | 1068 | 1646 | 03 | 6 物业施工费 | 6.1 总承包工程 | 6.1.2A 电气工程-灯具主材 | 灯具主材-大堂 | 1000041825 | PHILIPS圆形嵌入式灯 L1-L |  |  | 个 | 176.4
大甜70 | 1068 | 1646 | 03 | 6 物业施工费 | 6.1 总承包工程 | 6.1.2A 电气工程-灯具主材 | 灯具主材-大堂 | 1000041824 | PHILIPS圆形嵌入式灯 L2-L |  |  | 个 | 97.65
大甜70 | 1068 | 1646 | 03 | 6 物业施工费 | 6.1 总承包工程 | 6.1.2A 电气工程-灯具主材 | 灯具主材-大堂 | 1000041826 | PHILIPS LED灯带含变压器 L3-L |  |  | 米 | 46.2
大甜70 | 1068 | 1646 | 03 | 6 物业施工费 | 6.1 总承包工程 | 6.1.1A 电气工程-灯具主材 | 灯具主材-大堂 | 1000021572 | OSRAM吊灯用LED光源P1 |  |  | 个 | 36.75
大甜70 | 1068 | 1646 | 03 | 6 物业施工费 | 6.1 总承包工程 | 6.1.2A 电气工程-灯具主材 | 灯具主材-大堂 | 1000021571 | OSRAM LED 5W应急灯具90分钟E |  |  | 个 | 92.4
大甜70 | 1068 | 1646 | 03 | 6 物业施工费 | 6.1 总承包工程 | 6.1.2A 电气工程-灯具主材 | 灯具主材-大堂 | 1000021554 | OSRAM方形LED灯筒灯灯具 L1 |  |  | 个 | 111.3
大甜70 | 1068 | 1646 | 03 | 6 物业施工费 | 6.1 总承包工程 | 6.1.2A 电气工程-灯具主材 | 灯具主材-大堂 | 1000021555 | OSRAM双头方形LED灯筒灯灯具 L2 |  |  | 个 | 181.65
大甜70 | 1068 | 1646 | 03 | 6 物业施工费 | 6.1 总承包工程 | 6.1.2A 电气工程-灯具主材 | 灯具主材-大堂 | 1000021567 | OSRAM方形嵌入式LED射灯28W L3 |  |  | 个 | 198.45
大甜70 | 1068 | 1646 | 03 | 6 物业施工费 | 6.1 总承包工程 | 6.1.2A 电气工程-灯具主材 | 灯具主材-大堂 | 1000021556 | OSRAM深照型圆形LED灯筒灯灯具 L4 |  |  | 个 | 113.4
大甜70 | 1068 | 1646 | 03 | 6 物业施工费 | 6.1 总承包工程 | 6.1.2A 电气工程-灯具主材 | 灯具主材-大堂 | 1000021557 | OSRAM圆形嵌入式 LED 筒灯 L5 |  |  | 个 | 152.56
大甜70 | 1068 | 1646 | 03 | 6 物业施工费 | 6.1 总承包工程 | 6.1.2A 电气工程-灯具主材 | 灯具主材-大堂 | 1000021565 | OSRAM方形嵌入式 LED 筒灯 L5 |  |  | 个 | 184.8
大甜70 | 1068 | 1646 | 03 | 6 物业施工费 | 6.1 总承包工程 | 6.1.2A 电气工程-灯具主材 | 灯具主材-大堂 | 1000021560 | OSRAM圆形嵌入式 LED 防尘防水筒灯 L6 |  |  | 个 | 89.25
大甜70 | 1068 | 1646 | 03 | 6 物业施工费 | 6.1 总承包工程 | 6.1.2A 电气工程-灯具主材 | 灯具主材-大堂 | 1000021566 | OSRAM圆形嵌入式LED防水型射灯 L9 |  |  | 个 | 159.74
大甜70 | 1068 | 1646 | 03 | 6 物业施工费 | 6.1 总承包工程 | 6.1.2A 电气工程-灯具主材 | 灯具主材-大堂 | 1000021545 | OSRAM 圆形吊灯 LO1 |  |  | 个 | 346.5
大甜70 | 1068 | 1646 | 03 | 6 物业施工费 | 6.1 总承包工程 | 6.1.2A 电气工程-灯具主材 | 灯具主材-大堂 | 1000041833 | OSRAM双头嵌入式射灯 L02 |  |  | 个 | 181.65
大甜70 | 1068 | 1646 | 03 | 6 物业施工费 | 6.1 总承包工程 | 6.1.2A 电气工程-灯具主材 | 灯具主材-大堂 | 1000021546 | OSRAM 暗藏轨道射灯 LO3 |  |  | 个 | 149.1
大甜70 | 1068 | 1646 | 03 | 6 物业施工费 | 6.1 总承包工程 | 6.1.2A 电气工程-灯具主材 | 灯具主材-大堂 | 1000041832 | OSRAM圆形嵌入式射灯 L04 |  |  | 个 | 113.4
大甜70 | 1068 | 1646 | 03 | 6 物业施工费 | 6.1 总承包工程 | 6.1.2A 电气工程-灯具主材 | 灯具主材-大堂 | 1000021550 | OSRAM 长条壁灯 L07 |  |  | 个 | 483
大甜70 | 1068 | 1646 | 03 | 6 物业施工费 | 6.1 总承包工程 | 6.1.2A 电气工程-灯具主材 | 灯具主材-大堂 | 1000021551 | OSRAM Wall Light L08 |  |  | 个 | 367.5
大甜70 | 1068 | 1646 | 03 | 6 物业施工费 | 6.1 总承包工程 | 6.1.2A 电气工程-灯具主材 | 灯具主材-大堂 | 1000021552 | OSRAM LED灯带 L09 |  |  | 米 | 52.5
大甜70 | 1068 | 1646 | 03 | 6 物业施工费 | 6.1 总承包工程 | 6.1.2A 电气工程-灯具主材 | 灯具主材-大堂 | 1000021553 | OSRAM L09配套电源变压器（每10米配备一个） |  |  | 个 | 116.55
大甜70 | 1068 | 1646 | 03 | 6 物业施工费 | 6.1 总承包工程 | 6.1.2A 电气工程-灯具主材 | 灯具主材-大堂 | 1000021547 | OSRAM L05配套导轨 Track L=2000mm |  |  | 个 | 69.3
大甜70 | 1068 | 1646 | 03 | 6 物业施工费 | 6.1 总承包工程 | 6.1.2A 电气工程-灯具主材 | 灯具主材-大堂 | 1000021548 | OSRAM L05配套导轨 Track L=1000mm |  |  | 个 | 34.65
大甜70 | 1068 | 1646 | 03 | 6 物业施工费 | 6.1 总承包工程 | 6.1.2A 电气工程-灯具主材 | 灯具主材-大堂 | 1000021549 | OSRAM L05配套导轨连接件 Track connector |  |  | 个 | 10.5
大甜70 | 1068 | 1646 | 03 | 6 物业施工费 | 6.1 总承包工程 | 6.1.2A 电气工程-灯具主材 | 灯具主材-大堂 | 1000021568 | OSRAM装饰性灯具（吊灯光源L3-E/L4-E） |  |  | 个 | 54.6
大甜70 | 1068 | 1646 | 03 | 6 物业施工费 | 6.1 总承包工程 | 6.1.2A 电气工程-灯具主材 | 灯具主材-大堂 | 1000021569 | OSRAM圆形嵌入式射灯 L1-E |  |  | 个 | 105
大甜70 | 1068 | 1646 | 03 | 6 物业施工费 | 6.1 总承包工程 | 6.1.2A 电气工程-灯具主材 | 灯具主材-大堂 | 1000021570 | OSRAM圆形嵌入式射灯 L2-E/L5-E |  |  | 个 | 141.75
大甜70 | 1068 | 1646 | 03 | 6 物业施工费 | 6.1 总承包工程 | 6.1.2A 电气工程-灯具主材 | 灯具主材-大堂 | 1000041829 | OSRAM圆形嵌入式灯 L1-L |  |  | 个 | 141.75
大甜70 | 1068 | 1646 | 03 | 6 物业施工费 | 6.1 总承包工程 | 6.1.2A 电气工程-灯具主材 | 灯具主材-大堂 | 1000041831 | OSRAM圆形嵌入式灯 L2-L |  |  | 个 | 97.65
大甜70 | 1068 | 1646 | 03 | 6 物业施工费 | 6.1 总承包工程 | 6.1.2A 电气工程-灯具主材 | 灯具主材-大堂 | 1000041830 | OSRAM LED灯带含变压器 L3-L |  |  | 米 | 59.85
大甜70 | 1068 | 1646 | 03 | 6 物业施工费 | 6.1 总承包工程 | 6.1.1A 电气工程-灯具主材 | 灯具主材-大堂 | 1000041847 | OPPLE吊灯用LED光源P1 |  |  | 个 | 52.5
大甜70 | 1068 | 1646 | 03 | 6 物业施工费 | 6.1 总承包工程 | 6.1.2A 电气工程-灯具主材 | 灯具主材-大堂 | 1000041841 | OPPLE LED 5W应急灯具90分钟E |  |  | 个 | 68.25
大甜70 | 1068 | 1646 | 03 | 6 物业施工费 | 6.1 总承包工程 | 6.1.2A 电气工程-灯具主材 | 灯具主材-大堂 | 1000041839 | OPPLE方形LED灯筒灯灯具 L1 |  |  | 个 | 110.25
大甜70 | 1068 | 1646 | 03 | 6 物业施工费 | 6.1 总承包工程 | 6.1.2A 电气工程-灯具主材 | 灯具主材-大堂 | 1000041850 | OPPLE双头方形LED灯筒灯灯具 L2 |  |  | 个 | 178.5
大甜70 | 1068 | 1646 | 03 | 6 物业施工费 | 6.1 总承包工程 | 6.1.2A 电气工程-灯具主材 | 灯具主材-大堂 | 1000041851 | OPPLE方形嵌入式LED射灯28W L3 |  |  | 个 | 147
大甜70 | 1068 | 1646 | 03 | 6 物业施工费 | 6.1 总承包工程 | 6.1.2A 电气工程-灯具主材 | 灯具主材-大堂 | 1000041852 | OPPLE深照型圆形LED灯筒灯灯具 L4 |  |  | 个 | 105
大甜70 | 1068 | 1646 | 03 | 6 物业施工费 | 6.1 总承包工程 | 6.1.2A 电气工程-灯具主材 | 灯具主材-大堂 | 1000041853 | OPPLE方形嵌入式 LED 筒灯 L5 |  |  | 个 | 126
大甜70 | 1068 | 1646 | 03 | 6 物业施工费 | 6.1 总承包工程 | 6.1.2A 电气工程-灯具主材 | 灯具主材-大堂 | 1000041846 | OPPLE圆形嵌入式 LED 防尘防水筒灯 L6 |  |  | 个 | 204.75
大甜70 | 1068 | 1646 | 03 | 6 物业施工费 | 6.1 总承包工程 | 6.1.2A 电气工程-灯具主材 | 灯具主材-大堂 | 1000041845 | OPPLE圆形吊灯 LO1 |  |  | 个 | 420
大甜70 | 1068 | 1646 | 03 | 6 物业施工费 | 6.1 总承包工程 | 6.1.2A 电气工程-灯具主材 | 灯具主材-大堂 | 1000041848 | OPPLE双头嵌入式射灯 L02 |  |  | 个 | 178.5
大甜70 | 1068 | 1646 | 03 | 6 物业施工费 | 6.1 总承包工程 | 6.1.2A 电气工程-灯具主材 | 灯具主材-大堂 | 1000041844 | OPPLE暗藏轨道射灯 LO3 |  |  | 个 | 126
大甜70 | 1068 | 1646 | 03 | 6 物业施工费 | 6.1 总承包工程 | 6.1.2A 电气工程-灯具主材 | 灯具主材-大堂 | 1000041849 | OPPLE圆形嵌入式射灯 L04 |  |  | 个 | 105
大甜70 | 1068 | 1646 | 03 | 6 物业施工费 | 6.1 总承包工程 | 6.1.2A 电气工程-灯具主材 | 灯具主材-大堂 | 1000041860 | OPPLE长条壁灯 L07 |  |  | 个 | 661.5
大甜70 | 1068 | 1646 | 03 | 6 物业施工费 | 6.1 总承包工程 | 6.1.2A 电气工程-灯具主材 | 灯具主材-大堂 | 1000041856 | OPPLE Wall Light L08 |  |  | 个 | 488.25
大甜70 | 1068 | 1646 | 03 | 6 物业施工费 | 6.1 总承包工程 | 6.1.2A 电气工程-灯具主材 | 灯具主材-大堂 | 1000041857 | OPPLE LED灯带 L09 |  |  | 米 | 36.75
大甜70 | 1068 | 1646 | 03 | 6 物业施工费 | 6.1 总承包工程 | 6.1.2A 电气工程-灯具主材 | 灯具主材-大堂 | 1000041858 | OPPLE L09配套电源变压器（每10米配备一个） |  |  | 个 | 105
大甜70 | 1068 | 1646 | 03 | 6 物业施工费 | 6.1 总承包工程 | 6.1.2A 电气工程-灯具主材 | 灯具主材-大堂 | 1000041859 | OPPLE L05配套导轨 Track L=2000mm |  |  | 个 | 77.7
大甜70 | 1068 | 1646 | 03 | 6 物业施工费 | 6.1 总承包工程 | 6.1.2A 电气工程-灯具主材 | 灯具主材-大堂 | 1000041854 | OPPLE L05配套导轨 Track L=1000mm |  |  | 个 | 38.85
大甜70 | 1068 | 1646 | 03 | 6 物业施工费 | 6.1 总承包工程 | 6.1.2A 电气工程-灯具主材 | 灯具主材-大堂 | 1000041855 | OPPLE L05配套导轨连接件 Track connector |  |  | 个 | 8.4
大甜70 | 1068 | 1646 | 03 | 6 物业施工费 | 6.1 总承包工程 | 6.1.2A 电气工程-灯具主材 | 灯具主材-大堂 | 1000041840 | OPPLE装饰性灯具（吊灯光源L3-E/L4-E） |  |  | 个 | 57.75
大甜70 | 1068 | 1646 | 03 | 6 物业施工费 | 6.1 总承包工程 | 6.1.2A 电气工程-灯具主材 | 灯具主材-大堂 | 1000041842 | OPPLE圆形嵌入式射灯 L1-E |  |  | 个 | 131.25
大甜70 | 1068 | 1646 | 03 | 6 物业施工费 | 6.1 总承包工程 | 6.1.2A 电气工程-灯具主材 | 灯具主材-大堂 | 1000041843 | OPPLE圆形嵌入式射灯 L2-E/L5-E |  |  | 个 | 120.75
大甜70 | 1068 | 1646 | 03 | 6 物业施工费 | 6.1 总承包工程 | 6.1.2A 电气工程-灯具主材 | 灯具主材-大堂 | 1000041836 | OPPLE圆形嵌入式灯 L1-L |  |  | 个 | 120.75
大甜70 | 1068 | 1646 | 03 | 6 物业施工费 | 6.1 总承包工程 | 6.1.2A 电气工程-灯具主材 | 灯具主材-大堂 | 1000041835 | OPPLE圆形嵌入式灯 L2-L |  |  | 个 | 131.25
大甜70 | 1068 | 1646 | 03 | 6 物业施工费 | 6.1 总承包工程 | 6.1.2A 电气工程-灯具主材 | 灯具主材-大堂 | 1000041834 | OPPLE LED灯带含变压器 L3-L |  |  | 米 | 42
大甜71 | 1069 | 1646 | 03 | 6 物业施工费 | 6.1 总承包工程 | 6.1.2A 电气工程-灯具主材 | 灯具主材-厨房 | 1000021525 | PHILIPS LED 5W应急灯具90分钟E |  |  | 个 | 94.5
大甜71 | 1069 | 1646 | 03 | 6 物业施工费 | 6.1 总承包工程 | 6.1.2A 电气工程-灯具主材 | 灯具主材-厨房 | 1000021930 | 灯槽内单管日光灯L13 |  |  | 个 | 107.69
大甜71 | 1069 | 1646 | 03 | 6 物业施工费 | 6.1 总承包工程 | 6.1.2A 电气工程-灯具主材 | 灯具主材-厨房 | 1000051748 | A型应急灯 |  |  | 个 | 40.95
大甜71 | 1069 | 1646 | 03 | 6 物业施工费 | 6.1 总承包工程 | 6.1.2A 电气工程-灯具主材 | 灯具主材-厨房 | 1000021526 | PHILIPS方形LED灯筒灯灯具 L1 |  |  | 个 | 131.25
大甜71 | 1069 | 1646 | 03 | 6 物业施工费 | 6.1 总承包工程 | 6.1.2A 电气工程-灯具主材 | 灯具主材-厨房 | 1000021527 | PHILIPS双头方形LED灯筒灯灯具 L2 |  |  | 个 | 222.6
大甜71 | 1069 | 1646 | 03 | 6 物业施工费 | 6.1 总承包工程 | 6.1.2A 电气工程-灯具主材 | 灯具主材-厨房 | 1000021528 | PHILIPS方形嵌入式LED射灯28W L3 |  |  | 个 | 176.4
大甜71 | 1069 | 1646 | 03 | 6 物业施工费 | 6.1 总承包工程 | 6.1.2A 电气工程-灯具主材 | 灯具主材-厨房 | 1000021529 | PHILIPS深照型圆形LED灯筒灯灯具 L4 |  |  | 个 | 134.4
大甜71 | 1069 | 1646 | 03 | 6 物业施工费 | 6.1 总承包工程 | 6.1.2A 电气工程-灯具主材 | 灯具主材-厨房 | 1000021531 | PHILIPS圆形嵌入式 LED 筒灯 L5 |  |  | 个 | 152.56
大甜71 | 1069 | 1646 | 03 | 6 物业施工费 | 6.1 总承包工程 | 6.1.2A 电气工程-灯具主材 | 灯具主材-厨房 | 1000021532 | PHILIPS方形嵌入式 LED 筒灯 L5 |  |  | 个 | 222.6
大甜71 | 1069 | 1646 | 03 | 6 物业施工费 | 6.1 总承包工程 | 6.1.2A 电气工程-灯具主材 | 灯具主材-厨房 | 1000021530 | PHILIPS圆形嵌入式 LED 防尘防水筒灯 L6 |  |  | 个 | 86.1
大甜71 | 1069 | 1646 | 03 | 6 物业施工费 | 6.1 总承包工程 | 6.1.2A 电气工程-灯具主材 | 灯具主材-厨房 | 1000021533 | PHILIPS600*600mm嵌入式LED灯盘 L7（0-Base） |  |  | 个 | 190.05
大甜71 | 1069 | 1646 | 03 | 6 物业施工费 | 6.1 总承包工程 | 6.1.2A 电气工程-灯具主材 | 灯具主材-厨房 | 1000021534 | PHILIPS600*600mm嵌入式LED灯盘 L7（Minimal等） |  |  | 个 | 190.05
大甜71 | 1069 | 1646 | 03 | 6 物业施工费 | 6.1 总承包工程 | 6.1.2A 电气工程-灯具主材 | 灯具主材-厨房 | 1000021535 | PHILIPS1200mm 带罩LED支架灯 L8 |  |  | 个 | 194.25
大甜71 | 1069 | 1646 | 03 | 6 物业施工费 | 6.1 总承包工程 | 6.1.2A 电气工程-灯具主材 | 灯具主材-厨房 | 1000021575 | PHILIPS圆形嵌入式射灯 L2-E/L5-E |  |  | 个 | 176.4
大甜71 | 1069 | 1646 | 03 | 6 物业施工费 | 6.1 总承包工程 | 6.1.2A 电气工程-灯具主材 | 灯具主材-厨房 | 1000021571 | OSRAM LED 5W应急灯具90分钟E |  |  | 个 | 92.4
大甜71 | 1069 | 1646 | 03 | 6 物业施工费 | 6.1 总承包工程 | 6.1.2A 电气工程-灯具主材 | 灯具主材-厨房 | 1000021554 | OSRAM方形LED灯筒灯灯具 L1 |  |  | 个 | 111.3
大甜71 | 1069 | 1646 | 03 | 6 物业施工费 | 6.1 总承包工程 | 6.1.2A 电气工程-灯具主材 | 灯具主材-厨房 | 1000021555 | OSRAM双头方形LED灯筒灯灯具 L2 |  |  | 个 | 181.65
大甜71 | 1069 | 1646 | 03 | 6 物业施工费 | 6.1 总承包工程 | 6.1.2A 电气工程-灯具主材 | 灯具主材-厨房 | 1000021567 | OSRAM方形嵌入式LED射灯28W L3 |  |  | 个 | 198.45
大甜71 | 1069 | 1646 | 03 | 6 物业施工费 | 6.1 总承包工程 | 6.1.2A 电气工程-灯具主材 | 灯具主材-厨房 | 1000021556 | OSRAM深照型圆形LED灯筒灯灯具 L4 |  |  | 个 | 113.4
大甜71 | 1069 | 1646 | 03 | 6 物业施工费 | 6.1 总承包工程 | 6.1.2A 电气工程-灯具主材 | 灯具主材-厨房 | 1000021557 | OSRAM圆形嵌入式 LED 筒灯 L5 |  |  | 个 | 152.56
大甜71 | 1069 | 1646 | 03 | 6 物业施工费 | 6.1 总承包工程 | 6.1.2A 电气工程-灯具主材 | 灯具主材-厨房 | 1000021565 | OSRAM方形嵌入式 LED 筒灯 L5 |  |  | 个 | 184.8
大甜71 | 1069 | 1646 | 03 | 6 物业施工费 | 6.1 总承包工程 | 6.1.2A 电气工程-灯具主材 | 灯具主材-厨房 | 1000021560 | OSRAM圆形嵌入式 LED 防尘防水筒灯 L6 |  |  | 个 | 89.25
大甜71 | 1069 | 1646 | 03 | 6 物业施工费 | 6.1 总承包工程 | 6.1.2A 电气工程-灯具主材 | 灯具主材-厨房 | 1000021558 | OSRAM600*600mm嵌入式LED灯盘 L7 |  |  | 个 | 170.1
大甜71 | 1069 | 1646 | 03 | 6 物业施工费 | 6.1 总承包工程 | 6.1.2A 电气工程-灯具主材 | 灯具主材-厨房 | 1000021559 | OSRAM1200mm 带罩LED支架灯 L8 |  |  | 个 | 172.2
大甜71 | 1069 | 1646 | 03 | 6 物业施工费 | 6.1 总承包工程 | 6.1.2A 电气工程-灯具主材 | 灯具主材-厨房 | 1000021570 | OSRAM圆形嵌入式射灯 L2-E/L5-E |  |  | 个 | 141.75
大甜71 | 1069 | 1646 | 03 | 6 物业施工费 | 6.1 总承包工程 | 6.1.2A 电气工程-灯具主材 | 灯具主材-厨房 | 1000041841 | OPPLE LED 5W应急灯具90分钟E |  |  | 个 | 68.25
大甜71 | 1069 | 1646 | 03 | 6 物业施工费 | 6.1 总承包工程 | 6.1.2A 电气工程-灯具主材 | 灯具主材-厨房 | 1000041839 | OPPLE方形LED灯筒灯灯具 L1 |  |  | 个 | 110.25
大甜71 | 1069 | 1646 | 03 | 6 物业施工费 | 6.1 总承包工程 | 6.1.2A 电气工程-灯具主材 | 灯具主材-厨房 | 1000041850 | OPPLE双头方形LED灯筒灯灯具 L2 |  |  | 个 | 178.5
大甜71 | 1069 | 1646 | 03 | 6 物业施工费 | 6.1 总承包工程 | 6.1.2A 电气工程-灯具主材 | 灯具主材-厨房 | 1000041851 | OPPLE方形嵌入式LED射灯28W L3 |  |  | 个 | 147
大甜71 | 1069 | 1646 | 03 | 6 物业施工费 | 6.1 总承包工程 | 6.1.2A 电气工程-灯具主材 | 灯具主材-厨房 | 1000041852 | OPPLE深照型圆形LED灯筒灯灯具 L4 |  |  | 个 | 105
大甜71 | 1069 | 1646 | 03 | 6 物业施工费 | 6.1 总承包工程 | 6.1.2A 电气工程-灯具主材 | 灯具主材-厨房 | 1000041853 | OPPLE方形嵌入式 LED 筒灯 L5 |  |  | 个 | 126
大甜71 | 1069 | 1646 | 03 | 6 物业施工费 | 6.1 总承包工程 | 6.1.2A 电气工程-灯具主材 | 灯具主材-厨房 | 1000041846 | OPPLE圆形嵌入式 LED 防尘防水筒灯 L6 |  |  | 个 | 204.75
大甜71 | 1069 | 1646 | 03 | 6 物业施工费 | 6.1 总承包工程 | 6.1.2A 电气工程-灯具主材 | 灯具主材-厨房 | 1000041837 | OPPLE600*600mm嵌入式LED灯盘 L7 |  |  | 个 | 252
大甜71 | 1069 | 1646 | 03 | 6 物业施工费 | 6.1 总承包工程 | 6.1.2A 电气工程-灯具主材 | 灯具主材-厨房 | 1000041838 | OPPLE1200mm 带罩LED支架灯 L8 |  |  | 个 | 136.5
大甜71 | 1069 | 1646 | 03 | 6 物业施工费 | 6.1 总承包工程 | 6.1.2A 电气工程-灯具主材 | 灯具主材-厨房 | 1000041843 | OPPLE圆形嵌入式射灯 L2-E/L5-E |  |  | 个 | 120.75
大甜72 | 1070 | 1613 | 03 | 6 物业施工费 | 6.1 总承包工程 | 6.1.3 给排水工程（含独立甜品站以外的所有给排水） | 给水(下列各项包含吊杆及全部配件) | 1000021931 | Φ50mm镀锌钢管 |  |  | 米 | 89.61
大甜72 | 1070 | 1613 | 03 | 6 物业施工费 | 6.1 总承包工程 | 6.1.3 给排水工程（含独立甜品站以外的所有给排水） | 给水(下列各项包含吊杆及全部配件) | 1000021932 | Φ50mmPPR管 |  |  | 米 | 96.69
大甜72 | 1070 | 1613 | 03 | 6 物业施工费 | 6.1 总承包工程 | 6.1.3 给排水工程（含独立甜品站以外的所有给排水） | 给水(下列各项包含吊杆及全部配件) | 1000021933 | Φ40mmPPR管 |  |  | 米 | 74.14
大甜72 | 1070 | 1613 | 03 | 6 物业施工费 | 6.1 总承包工程 | 6.1.3 给排水工程（含独立甜品站以外的所有给排水） | 给水(下列各项包含吊杆及全部配件) | 1000021934 | Φ32mmPPR管 |  |  | 米 | 64.18
大甜72 | 1070 | 1613 | 03 | 6 物业施工费 | 6.1 总承包工程 | 6.1.3 给排水工程（含独立甜品站以外的所有给排水） | 给水(下列各项包含吊杆及全部配件) | 1000021935 | Φ25mmPPR管 |  |  | 米 | 52.58
大甜72 | 1070 | 1613 | 03 | 6 物业施工费 | 6.1 总承包工程 | 6.1.3 给排水工程（含独立甜品站以外的所有给排水） | 给水(下列各项包含吊杆及全部配件) | 1000021936 | Φ20mmPPR管 |  |  | 米 | 43.34
大甜72 | 1070 | 1613 | 03 | 6 物业施工费 | 6.1 总承包工程 | 6.1.3 给排水工程（含独立甜品站以外的所有给排水） | 给水(下列各项包含吊杆及全部配件) | 1000021937 | Φ15mmPPR管 |  |  | 米 | 39.71
大甜72 | 1070 | 1613 | 03 | 6 物业施工费 | 6.1 总承包工程 | 6.1.3 给排水工程（含独立甜品站以外的所有给排水） | 给水(下列各项包含吊杆及全部配件) | 1000021938 | 铜阀门直径50mm |  |  | 只 | 237.04
大甜72 | 1070 | 1613 | 03 | 6 物业施工费 | 6.1 总承包工程 | 6.1.3 给排水工程（含独立甜品站以外的所有给排水） | 给水(下列各项包含吊杆及全部配件) | 1000021939 | 铜阀门直径32mm |  |  | 只 | 126.49
大甜72 | 1070 | 1613 | 03 | 6 物业施工费 | 6.1 总承包工程 | 6.1.3 给排水工程（含独立甜品站以外的所有给排水） | 给水(下列各项包含吊杆及全部配件) | 1000021940 | 铜阀门直径25mm |  |  | 只 | 103.5
大甜72 | 1070 | 1613 | 03 | 6 物业施工费 | 6.1 总承包工程 | 6.1.3 给排水工程（含独立甜品站以外的所有给排水） | 给水(下列各项包含吊杆及全部配件) | 1000021941 | 铜阀门直径20mm |  |  | 只 | 76.44
大甜72 | 1070 | 1613 | 03 | 6 物业施工费 | 6.1 总承包工程 | 6.1.3 给排水工程（含独立甜品站以外的所有给排水） | 给水(下列各项包含吊杆及全部配件) | 1000021942 | 铜阀门直径15mm |  |  | 只 | 73.14
大甜72 | 1070 | 1613 | 03 | 6 物业施工费 | 6.1 总承包工程 | 6.1.3 给排水工程（含独立甜品站以外的所有给排水） | 给水(下列各项包含吊杆及全部配件) | 1000021943 | 水管保温 |  |  | m3 | 3308.85
大甜72 | 1070 | 1613 | 03 | 6 物业施工费 | 6.1 总承包工程 | 6.1.3 给排水工程（含独立甜品站以外的所有给排水） | 给水(下列各项包含吊杆及全部配件) | 1000021944 | 水龙头 |  |  | 只 | 35.7
大甜72 | 1070 | 1613 | 03 | 6 物业施工费 | 6.1 总承包工程 | 6.1.3 给排水工程（含独立甜品站以外的所有给排水） | 给水(下列各项包含吊杆及全部配件) | 1000021945 | 水表（含接头） |  |  | 只 | 748.98
大甜72 | 1070 | 1613 | 03 | 6 物业施工费 | 6.1 总承包工程 | 6.1.3 给排水工程（含独立甜品站以外的所有给排水） | 给水(下列各项包含吊杆及全部配件) | 1000021946 | 压力表（含接头） |  |  | 只 | 156.3
大甜72 | 1070 | 1613 | 03 | 6 物业施工费 | 6.1 总承包工程 | 6.1.3 给排水工程（含独立甜品站以外的所有给排水） | 给水(下列各项包含吊杆及全部配件) | 1000021947 | 拖把池制作安装 |  |  | 只 | 661.31
大甜72 | 1070 | 1613 | 03 | 6 物业施工费 | 6.1 总承包工程 | 6.1.3 给排水工程（含独立甜品站以外的所有给排水） | 给水(下列各项包含吊杆及全部配件) | 1000085738 | 不锈钢一体式拖把池安装 |  |  | 只 | 97.08
大甜72 | 1070 | 1613 | 03 | 6 物业施工费 | 6.1 总承包工程 | 6.1.3 给排水工程（含独立甜品站以外的所有给排水） | 给水(下列各项包含吊杆及全部配件) | 1000021948 | 员工洗手盆连感应龙头（含镜子） |  |  | 套 | 2137.73
大甜72 | 1070 | 1613 | 03 | 6 物业施工费 | 6.1 总承包工程 | 6.1.3 给排水工程（含独立甜品站以外的所有给排水） | 给水(下列各项包含吊杆及全部配件) | 1000021576 | 员工洗手盆连感应龙头-LEED认证 |  |  | 套 | 2295.03
大甜72 | 1070 | 1613 | 03 | 6 物业施工费 | 6.1 总承包工程 | 6.1.3 给排水工程（含独立甜品站以外的所有给排水） | 给水(下列各项包含吊杆及全部配件) | 1000021949 | 安装热水器含底座 (不含热水器主材) |  |  | 台 | 994.83
大甜72 | 1070 | 1613 | 03 | 6 物业施工费 | 6.1 总承包工程 | 6.1.3 给排水工程（含独立甜品站以外的所有给排水） | 给水(下列各项包含吊杆及全部配件) | 1000085739 | 安装“空气能热泵系统”含底座 (不含主材) |  |  | 台 | 1148.83
大甜72 | 1070 | 1613 | 03 | 6 物业施工费 | 6.1 总承包工程 | 6.1.3 给排水工程（含独立甜品站以外的所有给排水） | 给水(下列各项包含吊杆及全部配件) | 1000021950 | Φ20mm止回阀 |  |  | 只 | 55.98
大甜72 | 1070 | 1613 | 03 | 6 物业施工费 | 6.1 总承包工程 | 6.1.3 给排水工程（含独立甜品站以外的所有给排水） | 给水(下列各项包含吊杆及全部配件) | 1000021951 | Φ25mm止回阀 |  |  | 只 | 80.18
大甜72 | 1070 | 1613 | 03 | 6 物业施工费 | 6.1 总承包工程 | 6.1.3 给排水工程（含独立甜品站以外的所有给排水） | 给水(下列各项包含吊杆及全部配件) | 1000021952 | Φ50mm止回阀 |  |  | 只 | 202.07
大甜72 | 1070 | 1613 | 03 | 6 物业施工费 | 6.1 总承包工程 | 6.1.3 给排水工程（含独立甜品站以外的所有给排水） | 其它给水(下列各项包含吊杆及全部配件) | 1000021953 | 直饮水给水 |  |  | 米 | 24.81
大甜72 | 1070 | 1613 | 03 | 6 物业施工费 | 6.1 总承包工程 | 6.1.3 给排水工程（含独立甜品站以外的所有给排水） | 排水(下列各项包含吊杆及全部配件) | 1000021954 | Φ 160UPVC排水管 |  |  | 米 | 97.45
大甜72 | 1070 | 1613 | 03 | 6 物业施工费 | 6.1 总承包工程 | 6.1.3 给排水工程（含独立甜品站以外的所有给排水） | 排水(下列各项包含吊杆及全部配件) | 1000021955 | Φ 110UPVC排水管 |  |  | 米 | 56.91
大甜72 | 1070 | 1613 | 03 | 6 物业施工费 | 6.1 总承包工程 | 6.1.3 给排水工程（含独立甜品站以外的所有给排水） | 排水(下列各项包含吊杆及全部配件) | 1000021956 | Φ 75UPVC排水管 |  |  | 米 | 39.03
大甜72 | 1070 | 1613 | 03 | 6 物业施工费 | 6.1 总承包工程 | 6.1.3 给排水工程（含独立甜品站以外的所有给排水） | 排水(下列各项包含吊杆及全部配件) | 1000021957 | Φ 50UPVC排水管 |  |  | 米 | 24.95
大甜72 | 1070 | 1613 | 03 | 6 物业施工费 | 6.1 总承包工程 | 6.1.3 给排水工程（含独立甜品站以外的所有给排水） | 排水(下列各项包含吊杆及全部配件) | 1000021958 | Φ 50UPVC透气管 |  |  | 米 | 24.95
大甜72 | 1070 | 1613 | 03 | 6 物业施工费 | 6.1 总承包工程 | 6.1.3 给排水工程（含独立甜品站以外的所有给排水） | 排水(下列各项包含吊杆及全部配件) | 1000021959 | Φ75UPVC透气管 |  |  | 米 | 34.08
大甜72 | 1070 | 1613 | 03 | 6 物业施工费 | 6.1 总承包工程 | 6.1.3 给排水工程（含独立甜品站以外的所有给排水） | 排水(下列各项包含吊杆及全部配件) | 1000021577 | 不锈钢四防地漏 |  |  | 只 | 196.45
大甜72 | 1070 | 1613 | 03 | 6 物业施工费 | 6.1 总承包工程 | 6.1.3 给排水工程（含独立甜品站以外的所有给排水） | 排水(下列各项包含吊杆及全部配件) | 1000021578 | 杯型地漏 |  |  | 只 | 245.17
大甜72 | 1070 | 1613 | 03 | 6 物业施工费 | 6.1 总承包工程 | 6.1.3 给排水工程（含独立甜品站以外的所有给排水） | 排水(下列各项包含吊杆及全部配件) | 1000021960 | 清扫口 |  |  | 只 | 29.9
大甜72 | 1070 | 1613 | 03 | 6 物业施工费 | 6.1 总承包工程 | 6.1.3 给排水工程（含独立甜品站以外的所有给排水） | 排水(下列各项包含吊杆及全部配件) | 1000040112 | 给排水改造 |  |  | 项
大甜72 | 1070 | 1613 | 03 | 6 物业施工费 | 6.1 总承包工程 | 6.1.3 给排水工程（含独立甜品站以外的所有给排水） | 给水(下列各项包含吊杆及全部配件) | 1000021961 | 智能水表安装（不含主材，含两端接头） |  |  | 只 | 134.85
大甜72 | 1070 | 1613 | 03 | 6 物业施工费 | 6.1 总承包工程 | 6.1.3 给排水工程（含独立甜品站以外的所有给排水） | 给水(下列各项包含吊杆及全部配件) | 1000021579 | 智能水表（DN50） |  |  | 只 | 416.64
大甜72 | 1070 | 1613 | 03 | 6 物业施工费 | 6.1 总承包工程 | 6.1.3 给排水工程（含独立甜品站以外的所有给排水） | 给水(下列各项包含吊杆及全部配件) | 1000021712 | 智能水表（DN40） |  |  | 只 | 454.51
大甜72 | 1070 | 1613 | 03 | 6 物业施工费 | 6.1 总承包工程 | 6.1.3 给排水工程（含独立甜品站以外的所有给排水） | 给水(下列各项包含吊杆及全部配件) | 1000021580 | 智能水表（DN25） |  |  | 只 | 236.73
大甜73 | 1071 | 1614 | 03 | 6 物业施工费 | 6.1 总承包工程 | 6.1.4 空调通风工程 | 空调机/风机安装 | 1000021962 | 室外机安装--25匹风冷管道分体空调(含吊杆减震器、维修平台、室外机底座、吊装等） |  |  | 套 | 5000.89
大甜73 | 1071 | 1614 | 03 | 6 物业施工费 | 6.1 总承包工程 | 6.1.4 空调通风工程 | 空调机/风机安装 | 1000021963 | 室外机安装--15 - 20匹风冷管道分体空调(含吊杆减震器、维修平台、室外机底座、吊装等） |  |  | 套 | 4096.03
大甜73 | 1071 | 1614 | 03 | 6 物业施工费 | 6.1 总承包工程 | 6.1.4 空调通风工程 | 空调机/风机安装 | 1000021964 | 室外机安装--8 - 12.5匹风冷管道分体空调(含吊杆减震器、维修平台、室外机底座、吊装等） |  |  | 套 | 1924.76
大甜73 | 1071 | 1614 | 03 | 6 物业施工费 | 6.1 总承包工程 | 6.1.4 空调通风工程 | 空调机/风机安装 | 1000021965 | 室外机安装--5 - 7匹风冷管道分体空调(含吊杆减震器、维修平台、室外机底座、吊装等） |  |  | 套 | 1165.33
大甜73 | 1071 | 1614 | 03 | 6 物业施工费 | 6.1 总承包工程 | 6.1.4 空调通风工程 | 空调机/风机安装 | 1000021966 | 室外机安装--3匹风冷管道分体空调(含吊杆减震器、维修平台、室外机底座、吊装等） |  |  | 套 | 918.38
大甜73 | 1071 | 1614 | 03 | 6 物业施工费 | 6.1 总承包工程 | 6.1.4 空调通风工程 | 空调机/风机安装 | 1000021967 | 室内机安装--8 - 12.5匹风冷管道分体空调(含吊杆减震器、维修平台、室外机底座等） |  |  | 套 | 944.89
大甜73 | 1071 | 1614 | 03 | 6 物业施工费 | 6.1 总承包工程 | 6.1.4 空调通风工程 | 空调机/风机安装 | 1000021968 | 室内机安装--5 - 7匹风冷管道分体空调(含吊杆减震器、维修平台、室外机底座等） |  |  | 套 | 621.38
大甜73 | 1071 | 1614 | 03 | 6 物业施工费 | 6.1 总承包工程 | 6.1.4 空调通风工程 | 空调机/风机安装 | 1000021969 | 室内机安装--3匹风冷管道分体空调(含吊杆减震器、维修平台、室外机底座等） |  |  | 套 | 242.43
大甜73 | 1071 | 1614 | 03 | 6 物业施工费 | 6.1 总承包工程 | 6.1.4 空调通风工程 | 空调机/风机安装 | 1000021970 | 多联机制冷剂（室外机数量，单根冷媒管长度在70米以下） |  |  | 台 | 610
大甜73 | 1071 | 1614 | 03 | 6 物业施工费 | 6.1 总承包工程 | 6.1.4 空调通风工程 | 空调机/风机安装 | 1000021971 | 多联机制冷剂（室外机数量，单根冷媒管长度在70米以上） |  |  | 台 | 610
大甜73 | 1071 | 1614 | 03 | 6 物业施工费 | 6.1 总承包工程 | 6.1.4 空调通风工程 | 空调机/风机安装 | 1000021972 | 单联机制冷剂（室外机数量，单根冷媒管长度在70米以下） |  |  | 台 | 368
大甜73 | 1071 | 1614 | 03 | 6 物业施工费 | 6.1 总承包工程 | 6.1.4 空调通风工程 | 空调机/风机安装 | 1000021973 | 单联机制冷剂（室外机数量，单根冷媒管长度在70米以上） |  |  | 台 | 368
大甜73 | 1071 | 1614 | 03 | 6 物业施工费 | 6.1 总承包工程 | 6.1.4 空调通风工程 | 空调机/风机安装 | 1000040113 | 冷却水塔系统 |  |  | 项
大甜73 | 1071 | 1614 | 03 | 6 物业施工费 | 6.1 总承包工程 | 6.1.4 空调通风工程 | 空调机/风机安装 | 1000021974 | 新风机/排风机连吊杆减震器等(风量4000CMH及以上）（不含主材） |  |  | 台 | 1973.15
大甜73 | 1071 | 1614 | 03 | 6 物业施工费 | 6.1 总承包工程 | 6.1.4 空调通风工程 | 空调机/风机安装 | 1000021975 | 新风机/排风机连吊杆减震器等(风量2000-4000CMH）（不含主材） |  |  | 台 | 1264.76
大甜73 | 1071 | 1614 | 03 | 6 物业施工费 | 6.1 总承包工程 | 6.1.4 空调通风工程 | 空调机/风机安装 | 1000021976 | 新风机/排风机连吊杆减震器等(风量2000CMH及以下）（不含主材） |  |  | 台 | 641.29
大甜73 | 1071 | 1614 | 03 | 6 物业施工费 | 6.1 总承包工程 | 6.1.4 空调通风工程 | 空调机/风机安装 | 1000021977 | 排油烟机安装, 连吊杆减震器及底座、检修平台(不含抽油烟机主材) |  |  | 台 | 1813.65
大甜73 | 1071 | 1614 | 03 | 6 物业施工费 | 6.1 总承包工程 | 6.1.4 空调通风工程 | 空调机/风机安装 | 1000021978 | 小型排风扇安装（不含主材） |  |  | 台 | 243.65
大甜73 | 1071 | 1614 | 03 | 6 物业施工费 | 6.1 总承包工程 | 6.1.4 空调通风工程 | 空调机/风机安装 | 1000021979 | 风幕机安装(不含主材) |  |  | 台 | 314.05
大甜73 | 1071 | 1614 | 03 | 6 物业施工费 | 6.1 总承包工程 | 6.1.4 空调通风工程 | 空调机/风机安装 | 1000021980 | 吊扇安装（含主材） |  |  | 台 | 446.05
大甜73 | 1071 | 1614 | 03 | 6 物业施工费 | 6.1 总承包工程 | 6.1.4 空调通风工程 | 空调机/风机安装 | 1000021981 | 空调室内机电加热器安装 |  |  | 台 | 567.05
大甜73 | 1071 | 1614 | 03 | 6 物业施工费 | 6.1 总承包工程 | 6.1.4 空调通风工程 | 空调机/风机安装 | 1000021982 | 烘手器安装(不含主材) |  |  | 台 | 152.75
大甜73 | 1071 | 1614 | 03 | 6 物业施工费 | 6.1 总承包工程 | 6.1.4 空调通风工程 | 空调机/风机安装 | 1000021983 | 冷凝水管安装（含保温） |  |  | 米 | 27.67
大甜73 | 1071 | 1614 | 03 | 6 物业施工费 | 6.1 总承包工程 | 6.1.4 空调通风工程 | 空调机/风机安装 | 1000021984 | 21-25匹冷冻水系统风机盘管安装（含阀组和主机安装等） |  |  | 套 | 2968.65
大甜73 | 1071 | 1614 | 03 | 6 物业施工费 | 6.1 总承包工程 | 6.1.4 空调通风工程 | 空调机/风机安装 | 1000021985 | 15-20匹冷冻水系统风机盘管安装（含阀组和主机安装等） |  |  | 套 | 2941.15
大甜73 | 1071 | 1614 | 03 | 6 物业施工费 | 6.1 总承包工程 | 6.1.4 空调通风工程 | 空调机/风机安装 | 1000021986 | 8-12.5匹冷冻水系统风机盘管安装（含阀组和主机安装等） |  |  | 套 | 2836.65
大甜73 | 1071 | 1614 | 03 | 6 物业施工费 | 6.1 总承包工程 | 6.1.4 空调通风工程 | 空调机/风机安装 | 1000021987 | 5-7匹冷冻水系统风机盘管安装（含阀组和主机安装等） |  |  | 套 | 2358.7
大甜73 | 1071 | 1614 | 03 | 6 物业施工费 | 6.1 总承包工程 | 6.1.4 空调通风工程 | 空调机/风机安装 | 1000021988 | 3-4匹冷冻水系统风机盘管安装（含阀组和主机安装等） |  |  | 套 | 2336.7
大甜73 | 1071 | 1614 | 03 | 6 物业施工费 | 6.1 总承包工程 | 6.1.4 空调通风工程 | 空调机/风机安装 | 1000021989 | 接管DN50水冷式冷水机安装（含阀组和主机安装等） |  |  | 套 | 7092.3
大甜73 | 1071 | 1614 | 03 | 6 物业施工费 | 6.1 总承包工程 | 6.1.4 空调通风工程 | 空调机/风机安装 | 1000021990 | 接管DN40水冷式冷水机安装（含阀组和主机安装等） |  |  | 套 | 6328.35
大甜73 | 1071 | 1614 | 03 | 6 物业施工费 | 6.1 总承包工程 | 6.1.4 空调通风工程 | 空调机/风机安装 | 1000021991 | 接管DN32水冷式冷水机安装（含阀组和主机安装等） |  |  | 套 | 5249.49
大甜73 | 1071 | 1614 | 03 | 6 物业施工费 | 6.1 总承包工程 | 6.1.4 空调通风工程 | 空调风管(包含保温、吊杆及全部配件） | 1000021992 | 送风管连保温及调节阀、防火阀等(玻璃棉保温材料) |  |  | m2 | 179.04
大甜73 | 1071 | 1614 | 03 | 6 物业施工费 | 6.1 总承包工程 | 6.1.4 空调通风工程 | 空调风管(包含保温、吊杆及全部配件） | 1000021993 | 送风管连保温及调节阀、防火阀等(橡塑保温材料) |  |  | m2 | 205.44
大甜73 | 1071 | 1614 | 03 | 6 物业施工费 | 6.1 总承包工程 | 6.1.4 空调通风工程 | 空调风管(包含保温、吊杆及全部配件） | 1000021994 | 末端送风软管(带保温) |  |  | 米 | 238.25
大甜73 | 1071 | 1614 | 03 | 6 物业施工费 | 6.1 总承包工程 | 6.1.4 空调通风工程 | 空调风管(包含保温、吊杆及全部配件） | 1000021995 | 新风管连保温及调节阀、防火阀等(玻璃棉保温材料) |  |  | m2 | 179.04
大甜73 | 1071 | 1614 | 03 | 6 物业施工费 | 6.1 总承包工程 | 6.1.4 空调通风工程 | 空调风管(包含保温、吊杆及全部配件） | 1000021996 | 新风管连保温及调节阀、防火阀等(橡塑保温材料) |  |  | m2 | 205.44
大甜73 | 1071 | 1614 | 03 | 6 物业施工费 | 6.1 总承包工程 | 6.1.4 空调通风工程 | 空调风管(包含保温、吊杆及全部配件） | 1000021997 | 排风管 |  |  | m2 | 156.31
大甜73 | 1071 | 1614 | 03 | 6 物业施工费 | 6.1 总承包工程 | 6.1.4 空调通风工程 | 空调风管(包含保温、吊杆及全部配件） | 1000021998 | 130排风软管 |  |  | 米 | 93.05
大甜73 | 1071 | 1614 | 03 | 6 物业施工费 | 6.1 总承包工程 | 6.1.4 空调通风工程 | 空调风管(包含保温、吊杆及全部配件） | 1000021999 | 350送风软管 |  |  | 米 | 205.25
大甜73 | 1071 | 1614 | 03 | 6 物业施工费 | 6.1 总承包工程 | 6.1.4 空调通风工程 | 空调风管(包含保温、吊杆及全部配件） | 1000022000 | 2mm厚钢板排油烟管 |  |  | m2 | 219.44
大甜73 | 1071 | 1614 | 03 | 6 物业施工费 | 6.1 总承包工程 | 6.1.4 空调通风工程 | 空调风管(包含保温、吊杆及全部配件） | 1000022002 | 不锈钢排油烟管 |  |  | m2 | 365.36
大甜73 | 1071 | 1614 | 03 | 6 物业施工费 | 6.1 总承包工程 | 6.1.4 空调通风工程 | 空调风管(包含保温、吊杆及全部配件） | 1000022001 | 2mm钢板油烟排放稀释袖套 |  |  | 只 | 832.04
大甜73 | 1071 | 1614 | 03 | 6 物业施工费 | 6.1 总承包工程 | 6.1.4 空调通风工程 | 空调风管(包含保温、吊杆及全部配件） | 1000022003 | 回风箱1800mm |  |  | 只 | 1691.55
大甜73 | 1071 | 1614 | 03 | 6 物业施工费 | 6.1 总承包工程 | 6.1.4 空调通风工程 | 空调风管(包含保温、吊杆及全部配件） | 1000022004 | 回风箱1200mm |  |  | 只 | 1315.9
大甜73 | 1071 | 1614 | 03 | 6 物业施工费 | 6.1 总承包工程 | 6.1.4 空调通风工程 | 空调风管(包含保温、吊杆及全部配件） | 1000022005 | 回风箱600mm |  |  | 只 | 969.96
大甜73 | 1071 | 1614 | 03 | 6 物业施工费 | 6.1 总承包工程 | 6.1.4 空调通风工程 | 空调风管(包含保温、吊杆及全部配件） | 1000022006 | 静压箱 |  |  | 只 | 1692.65
大甜73 | 1071 | 1614 | 03 | 6 物业施工费 | 6.1 总承包工程 | 6.1.4 空调通风工程 | 空调风管(包含保温、吊杆及全部配件） | 1000051719 | 条形风口静压箱 |  |  | 个 | 350
大甜73 | 1071 | 1614 | 03 | 6 物业施工费 | 6.1 总承包工程 | 6.1.4 空调通风工程 | 空调冷媒管(含保温、吊杆） | 1000022007 | 连接25匹分体空调内、外机的一对(两根)冷媒管 |  |  | 米 | 230.44
大甜73 | 1071 | 1614 | 03 | 6 物业施工费 | 6.1 总承包工程 | 6.1.4 空调通风工程 | 空调冷媒管(含保温、吊杆） | 1000022008 | 连接15 - 20匹分体空调内、外机的一对(两根)冷媒管 |  |  | 米 | 199.42
大甜73 | 1071 | 1614 | 03 | 6 物业施工费 | 6.1 总承包工程 | 6.1.4 空调通风工程 | 空调冷媒管(含保温、吊杆） | 1000022009 | 连接8 - 12.5匹空调内、外机的一对(两根)冷媒管 |  |  | 米 | 187.87
大甜73 | 1071 | 1614 | 03 | 6 物业施工费 | 6.1 总承包工程 | 6.1.4 空调通风工程 | 空调冷媒管(含保温、吊杆） | 1000022010 | 连接7匹空调内、外机的一对(两根)冷媒管 |  |  | 米 | 175.55
大甜73 | 1071 | 1614 | 03 | 6 物业施工费 | 6.1 总承包工程 | 6.1.4 空调通风工程 | 空调冷媒管(含保温、吊杆） | 1000022011 | 连接5 - 6匹空调内、外机的一对(两根)冷媒管 |  |  | 米 | 156.85
大甜73 | 1071 | 1614 | 03 | 6 物业施工费 | 6.1 总承包工程 | 6.1.4 空调通风工程 | 空调冷媒管(含保温、吊杆） | 1000022012 | 连接3匹空调内、外机的一对(两根)冷媒管 |  |  | 米 | 122.2
大甜73 | 1071 | 1614 | 03 | 6 物业施工费 | 6.1 总承包工程 | 6.1.4 空调通风工程 | 空调冷媒管(含保温、吊杆） | 1000022013 | 屋面冷媒铜管保护槽 |  |  | 项 | 4616.45
大甜73 | 1071 | 1614 | 03 | 6 物业施工费 | 6.1 总承包工程 | 6.1.4 空调通风工程 | 空调冷媒管(含保温、吊杆） | 1000022014 | 水冷空调镀锌管含保温DN100 |  |  | 米 | 180.37
大甜73 | 1071 | 1614 | 03 | 6 物业施工费 | 6.1 总承包工程 | 6.1.4 空调通风工程 | 空调冷媒管(含保温、吊杆） | 1000022015 | 水冷空调镀锌管含保温DN80 |  |  | 米 | 146.92
大甜73 | 1071 | 1614 | 03 | 6 物业施工费 | 6.1 总承包工程 | 6.1.4 空调通风工程 | 空调冷媒管(含保温、吊杆） | 1000022016 | 水冷空调镀锌管含保温DN70 |  |  | 米 | 126.78
大甜73 | 1071 | 1614 | 03 | 6 物业施工费 | 6.1 总承包工程 | 6.1.4 空调通风工程 | 空调冷媒管(含保温、吊杆） | 1000022017 | 水冷空调镀锌管含保温DN50 |  |  | 米 | 109.45
大甜73 | 1071 | 1614 | 03 | 6 物业施工费 | 6.1 总承包工程 | 6.1.4 空调通风工程 | 空调冷媒管(含保温、吊杆） | 1000022018 | 水冷空调镀锌管含保温DN40 |  |  | 米 | 95.83
大甜73 | 1071 | 1614 | 03 | 6 物业施工费 | 6.1 总承包工程 | 6.1.4 空调通风工程 | 空调冷媒管(含保温、吊杆） | 1000022019 | 水冷空调镀锌管含保温DN32 |  |  | 米 | 82.51
大甜73 | 1071 | 1614 | 03 | 6 物业施工费 | 6.1 总承包工程 | 6.1.4 空调通风工程 | 空调冷媒管(含保温、吊杆） | 1000022020 | 水冷空调镀锌管含保温DN25 |  |  | 米 | 75.09
大甜73 | 1071 | 1614 | 03 | 6 物业施工费 | 6.1 总承包工程 | 6.1.4 空调通风工程 | 空调冷媒管(含保温、吊杆） | 1000022021 | 水冷空调镀锌管含保温DN20 |  |  | 米 | 64.9
大甜73 | 1071 | 1614 | 03 | 6 物业施工费 | 6.1 总承包工程 | 6.1.4 空调通风工程 | 风口 | 1000022022 | 600x600散流器 |  |  | 只 | 418.43
大甜73 | 1071 | 1614 | 03 | 6 物业施工费 | 6.1 总承包工程 | 6.1.4 空调通风工程 | 风口 | 1000022023 | 400x400散流器 |  |  | 只 | 360.13
大甜73 | 1071 | 1614 | 03 | 6 物业施工费 | 6.1 总承包工程 | 6.1.4 空调通风工程 | 风口 | 1000022024 | 300x300散流器 |  |  | 只 | 297.43
大甜73 | 1071 | 1614 | 03 | 6 物业施工费 | 6.1 总承包工程 | 6.1.4 空调通风工程 | 风口 | 1000022025 | Φ600圆形散流器 |  |  | 只 | 412.93
大甜73 | 1071 | 1614 | 03 | 6 物业施工费 | 6.1 总承包工程 | 6.1.4 空调通风工程 | 风口 | 1000022026 | Φ400圆形散流器 |  |  | 只 | 363.43
大甜73 | 1071 | 1614 | 03 | 6 物业施工费 | 6.1 总承包工程 | 6.1.4 空调通风工程 | 风口 | 1000022027 | Φ300圆形散流器 |  |  | 只 | 348.03
大甜73 | 1071 | 1614 | 03 | 6 物业施工费 | 6.1 总承包工程 | 6.1.4 空调通风工程 | 风口 | 1000022028 | 条形散流器 |  |  | 米 | 212.29
大甜73 | 1071 | 1614 | 03 | 6 物业施工费 | 6.1 总承包工程 | 6.1.4 空调通风工程 | 风口 | 1000022029 | 600x600孔板厨房送风口 |  |  | 只 | 488.83
大甜73 | 1071 | 1614 | 03 | 6 物业施工费 | 6.1 总承包工程 | 6.1.4 空调通风工程 | 风口 | 1000022030 | 其它送风口(截面 ≤ 0.13m2) |  |  | 只 | 277.63
大甜73 | 1071 | 1614 | 03 | 6 物业施工费 | 6.1 总承包工程 | 6.1.4 空调通风工程 | 风口 | 1000022031 | 595x595带滤网回风百叶 |  |  | 只 | 430.53
大甜73 | 1071 | 1614 | 03 | 6 物业施工费 | 6.1 总承包工程 | 6.1.4 空调通风工程 | 风口 | 1000022032 | 1200x600带滤网门绞回风百叶 |  |  | 只 | 720.06
大甜73 | 1071 | 1614 | 03 | 6 物业施工费 | 6.1 总承包工程 | 6.1.4 空调通风工程 | 风口 | 1000022033 | 防雨排风百叶(截面 ≤ 0.25m2) |  |  | 只 | 358.38
大甜73 | 1071 | 1614 | 03 | 6 物业施工费 | 6.1 总承包工程 | 6.1.4 空调通风工程 | 风口 | 1000022034 | 防雨排风百叶( 0.25m2 <截面 ≤ 0.5m2) |  |  | 只 | 597.73
大甜73 | 1071 | 1614 | 03 | 6 物业施工费 | 6.1 总承包工程 | 6.1.4 空调通风工程 | 风口 | 1000022035 | 防雨新风百叶(截面 ≤ 0.25m2) |  |  | 只 | 368.83
大甜73 | 1071 | 1614 | 03 | 6 物业施工费 | 6.1 总承包工程 | 6.1.4 空调通风工程 | 风口 | 1000022036 | 防雨新风百叶( 0.25m2 <截面 ≤ 0.5m2) |  |  | 只 | 623.03
大甜73 | 1071 | 1614 | 03 | 6 物业施工费 | 6.1 总承包工程 | 6.1.4 空调通风工程 | 风口 | 1000022037 | 防雨新风百叶( 0.5m2 <截面 ≤ 0.75m2) |  |  | 只 | 894.62
大甜73 | 1071 | 1614 | 03 | 6 物业施工费 | 6.1 总承包工程 | 6.1.4 空调通风工程 | 风口 | 1000022038 | 防雨新风百叶( 0.75m2 <截面 ≤ 1.0m2) |  |  | 只 | 1213.85
大甜73 | 1071 | 1614 | 03 | 6 物业施工费 | 6.1 总承包工程 | 6.1.4 空调通风工程 | 风口 | 1000022039 | 300*300百叶排风 |  |  | 只 | 232.43
大甜73 | 1071 | 1614 | 03 | 6 物业施工费 | 6.1 总承包工程 | 6.1.4 空调通风工程 | 风口 | 1000040114 | 风口翻新 |  |  | 项
大甜73 | 1071 | 1614 | 03 | 6 物业施工费 | 6.1 总承包工程 | 6.1.4 空调通风工程 | 风口 | 1000040115 | 风管保温修补（含风口移位的风管接驳费） |  |  | 项
大甜73 | 1071 | 1614 | 03 | 6 物业施工费 | 6.1 总承包工程 | 6.1.4 空调通风工程 | 设备安装 | 1000021925 | 智能变频通风系统安装 |  |  | 项 | 2345
大甜73 | 1071 | 1614 | 03 | 6 物业施工费 | 6.1 总承包工程 | 6.1.4 空调通风工程 | 设备安装 | 1000022040 | F6+G4空气过滤系统安装（PM2.5>35城市配备） |  |  | 套 | 649.73
大甜76 | 1074 | 1622 | 03 | 6 物业施工费 | 6.2 消防系统 | 消防工程 | 消防工程(火灾自动报警系统) | 1000040049 | 编码感烟探测器（含线管） |  |  | 只 | 510.81
大甜76 | 1074 | 1622 | 03 | 6 物业施工费 | 6.2 消防系统 | 消防工程 | 消防工程(火灾自动报警系统) | 1000040050 | 编码感温探测器（含线管） |  |  | 只 | 509.91
大甜76 | 1074 | 1622 | 03 | 6 物业施工费 | 6.2 消防系统 | 消防工程 | 消防工程(火灾自动报警系统) | 1000040051 | 消火栓按钮 |  |  | 只 | 339.64
大甜76 | 1074 | 1622 | 03 | 6 物业施工费 | 6.2 消防系统 | 消防工程 | 消防工程(火灾自动报警系统) | 1000040052 | 手动报警按钮 |  |  | 只 | 339.64
大甜76 | 1074 | 1622 | 03 | 6 物业施工费 | 6.2 消防系统 | 消防工程 | 消防工程(火灾自动报警系统) | 1000040053 | 警铃 |  |  | 台 | 311.71
大甜76 | 1074 | 1622 | 03 | 6 物业施工费 | 6.2 消防系统 | 消防工程 | 消防工程(火灾自动报警系统) | 1000040054 | 总线控制模块 |  |  | 只 | 625.23
大甜76 | 1074 | 1622 | 03 | 6 物业施工费 | 6.2 消防系统 | 消防工程 | 消防工程(火灾自动报警系统) | 1000040055 | 消防箱（端子箱） |  |  | 套 | 556.76
大甜76 | 1074 | 1622 | 03 | 6 物业施工费 | 6.2 消防系统 | 消防工程 | 消防工程(火灾自动报警系统) | 1000040056 | 自动报警系统装置调试 |  |  | 系统 | 3112.61
大甜76 | 1074 | 1622 | 03 | 6 物业施工费 | 6.2 消防系统 | 消防工程 | 消防工程(火灾自动报警系统) | 1000040057 | 防火阀 |  |  | 只 | 290.09
大甜76 | 1074 | 1622 | 03 | 6 物业施工费 | 6.2 消防系统 | 消防工程 | 消防工程(消防广播系统系统) | 1000040058 | 消防切换模块 |  |  | 只 | 271.17
大甜76 | 1074 | 1622 | 03 | 6 物业施工费 | 6.2 消防系统 | 消防工程 | 消防工程(消防广播系统系统) | 1000040059 | 广播驱动模块(音响主机) |  |  | 套 | 1794.59
大甜76 | 1074 | 1622 | 03 | 6 物业施工费 | 6.2 消防系统 | 消防工程 | 消防工程(消防广播系统系统) | 1000040060 | 消防广播系统调试 |  |  | 项 | 2774.77
大甜76 | 1074 | 1622 | 03 | 6 物业施工费 | 6.2 消防系统 | 消防工程 | 消防工程(水灭火系统) | 1000040061 | 水喷头(普通型) |  |  | 个 | 63.96
大甜76 | 1074 | 1622 | 03 | 6 物业施工费 | 6.2 消防系统 | 消防工程 | 消防工程(水灭火系统) | 1000040062 | 水喷头防护罩 |  |  | 个 | 17.35
大甜76 | 1074 | 1622 | 03 | 6 物业施工费 | 6.2 消防系统 | 消防工程 | 消防工程(水灭火系统) | 1000040063 | 水喷淋镀锌钢管DN25 |  |  | 米 | 44
大甜76 | 1074 | 1622 | 03 | 6 物业施工费 | 6.2 消防系统 | 消防工程 | 消防工程(水灭火系统) | 1000040064 | 水喷淋镀锌钢管DN32 |  |  | 米 | 55.86
大甜76 | 1074 | 1622 | 03 | 6 物业施工费 | 6.2 消防系统 | 消防工程 | 消防工程(水灭火系统) | 1000040065 | 水喷淋镀锌钢管DN40 |  |  | 米 | 70.27
大甜76 | 1074 | 1622 | 03 | 6 物业施工费 | 6.2 消防系统 | 消防工程 | 消防工程(水灭火系统) | 1000040066 | 水喷淋镀锌钢管DN50 |  |  | 米 | 101.8
大甜76 | 1074 | 1622 | 03 | 6 物业施工费 | 6.2 消防系统 | 消防工程 | 消防工程(水灭火系统) | 1000040067 | 水喷淋镀锌钢管DN70 |  |  | 米 | 118.02
大甜76 | 1074 | 1622 | 03 | 6 物业施工费 | 6.2 消防系统 | 消防工程 | 消防工程(水灭火系统) | 1000040068 | 水喷淋镀锌钢管DN80 |  |  | 米 | 136.04
大甜76 | 1074 | 1622 | 03 | 6 物业施工费 | 6.2 消防系统 | 消防工程 | 消防工程(水灭火系统) | 1000040080 | 水喷淋镀锌钢管DN100 |  |  | 米 | 182.88
大甜76 | 1074 | 1622 | 03 | 6 物业施工费 | 6.2 消防系统 | 消防工程 | 消防工程(水灭火系统) | 1000040069 | 信号蝶阀DN80 |  |  | 个 | 489.12
大甜76 | 1074 | 1622 | 03 | 6 物业施工费 | 6.2 消防系统 | 消防工程 | 消防工程(水灭火系统) | 1000040081 | 信号蝶阀DN100 |  |  | 个 | 909.48
大甜76 | 1074 | 1622 | 03 | 6 物业施工费 | 6.2 消防系统 | 消防工程 | 消防工程(水灭火系统) | 1000040070 | 压力表 |  |  | 个 | 240.54
大甜76 | 1074 | 1622 | 03 | 6 物业施工费 | 6.2 消防系统 | 消防工程 | 消防工程(水灭火系统) | 1000040071 | 自动排气阀DN25 |  |  | 个 | 232.43
大甜76 | 1074 | 1622 | 03 | 6 物业施工费 | 6.2 消防系统 | 消防工程 | 消防工程(水灭火系统) | 1000040072 | 湿式报警阀DN80 |  |  | 个 | 2829.18
大甜76 | 1074 | 1622 | 03 | 6 物业施工费 | 6.2 消防系统 | 消防工程 | 消防工程(水灭火系统) | 1000040073 | 水流指示器DN80 |  |  | 个 | 750.19
大甜76 | 1074 | 1622 | 03 | 6 物业施工费 | 6.2 消防系统 | 消防工程 | 消防工程(水灭火系统) | 1000040074 | 末端试水装置DN25 |  |  | 个 | 579.08
大甜76 | 1074 | 1622 | 03 | 6 物业施工费 | 6.2 消防系统 | 消防工程 | 消防工程(消防栓系统) | 1000040075 | 水灭火系统控制装置调试 |  |  | 系统 | 2654.05
大甜76 | 1074 | 1622 | 03 | 6 物业施工费 | 6.2 消防系统 | 消防工程 | 消防工程(消防栓系统) | 1000040076 | 管网水冲洗 |  |  | 项 | 689.3
大甜76 | 1074 | 1622 | 03 | 6 物业施工费 | 6.2 消防系统 | 消防工程 | 消防工程(消防栓系统) | 1000040077 | 3KG2具装ABC干粉灭火器 |  |  | 套 | 99.97
大甜76 | 1074 | 1622 | 03 | 6 物业施工费 | 6.2 消防系统 | 消防工程 | 消防工程(消防栓系统) | 1000040078 | 消火栓 |  |  | 套 | 144.14
大甜76 | 1074 | 1622 | 03 | 6 物业施工费 | 6.2 消防系统 | 消防工程 | 消防工程(消防栓系统) | 1000040079 | 消火栓箱 |  |  | 套 | 1375.89
大甜76 | 1074 | 1622 | 03 | 6 物业施工费 | 6.2 消防系统 | 消防工程 | 消防工程(消防栓系统) | 1000040082 | 消防水泵接合器 |  |  | 个 | 1294.59
大甜77 | 1075 | 1623 | 03 | 6 物业施工费 | 6.2 消防系统 | 消防工程 | 消防排烟系统 | 1000022041 | 消防强排烟风口 |  |  | 只 | 517.6
大甜77 | 1075 | 1623 | 03 | 6 物业施工费 | 6.2 消防系统 | 消防工程 | 消防排烟系统 | 1000022042 | 消防强排烟防火阀 |  |  | 只 | 624.3
大甜77 | 1075 | 1623 | 03 | 6 物业施工费 | 6.2 消防系统 | 消防工程 | 消防排烟系统 | 1000022043 | 强排烟管道 |  |  | m2 | 219.99
大甜77 | 1075 | 1623 | 03 | 6 物业施工费 | 6.2 消防系统 | 消防工程 | 消防排烟系统 | 1000040116 | 强排烟风机系统 |  |  | 台
大甜77 | 1075 | 1623 | 03 | 6 物业施工费 | 6.2 消防系统 | 消防工程 | 消防排烟系统 | 1000022044 | 防火卷帘门连门框及全部配件 |  |  | m2 | 560
大甜77 | 1075 | 1623 | 03 | 6 物业施工费 | 6.2 消防系统 | 消防工程 | 消防排烟系统 | 1000022045 | 防火卷帘门电机系统、消防联动及全部配件 |  |  | 台 | 3580
大甜76 | 1074 | 1622 | 03 | 6 物业施工费 | 6.2 消防系统 | 消防工程 | 疏散图 | 1000022046 | 不锈钢消防疏散图 |  |  | 个 | 40
大甜79 | 1077 | 1630 | 03 | 6 物业施工费 | 6.3 环保工程 | 环保工程 | 消声屏障/消声房(分包) | 1000022047 | 消声屏障/消声房/装饰百叶(分包) |  |  | m2 | 260.72
大甜79 | 1077 | 1630 | 03 | 6 物业施工费 | 6.3 环保工程 | 环保工程 | 油烟净化器/系统 | 1000022048 | 油烟净化器/系统（仅主材） |  |  | 项 | 0
大甜79 | 1077 | 1630 | 03 | 6 物业施工费 | 6.3 环保工程 | 环保工程 | 油烟净化器/系统 | 1000022049 | 油烟净化器/系统（仅安装） |  |  | 项 | 1572.2
大甜79 | 1077 | 1630 | 03 | 6 物业施工费 | 6.3 环保工程 | 环保工程 | 隔油池化粪池 | 1000022050 | 隔油池(含不锈钢框防臭盖及取样井,具体尺寸详见图纸) |  |  | 项 | 11764.6
大甜79 | 1077 | 1630 | 03 | 6 物业施工费 | 6.3 环保工程 | 环保工程 | 隔油池化粪池 | 1000022051 | 铸铁盖过路井 |  |  | 个 | 661.09
大甜79 | 1077 | 1630 | 03 | 6 物业施工费 | 6.3 环保工程 | 环保工程 | 隔油池化粪池 | 1000022052 | 化粪池 |  |  | 项 | 11489.6
大甜79 | 1077 | 1630 | 03 | 6 物业施工费 | 6.3 环保工程 | 环保工程 | 隔油池化粪池 | 1000022053 | 排污泵设施（含配套电气及管、阀等） |  |  | 项 | 5866.38
大甜86 | 1084 | 3791 | 03 | 7 招牌 | 7.2 招牌安装 | 招牌安装 | 招牌安装 | 1000022159 | 大堂墙面字母安装 |  |  | m2 | 60
大甜86 | 1084 | 3791 | 03 | 7 招牌 | 7.3 招牌安装 | 招牌安装 | 招牌安装 | 1000022054 | 门头招牌安装 |  |  | m2 | 438.66
大甜86 | 1084 | 3791 | 03 | 7 招牌 | 7.3 招牌安装 | 招牌安装 | 招牌安装 | 1000022055 | 双面侧招安装含钢架(底标高H ≤ 10m） |  |  | 只 | 4341.19
大甜86 | 1084 | 3791 | 03 | 7 招牌 | 7.3 招牌安装 | 招牌安装 | 招牌安装 | 1000022056 | 双面侧招安装含钢架（底标高H > 10m) |  |  | 只 | 5895.79
大甜86 | 1084 | 3791 | 03 | 7 招牌 | 7.3 招牌安装 | 招牌安装 | 招牌安装 | 1000022057 | 小侧招安装 |  |  | 只 | 1317.56
大甜86 | 1084 | 3791 | 03 | 7 招牌 | 7.3 招牌安装 | 招牌安装 | 招牌安装 | 1000022058 | 杆标基础(杆标顶H ≤10m) |  |  | 只 | 16886.35
大甜86 | 1084 | 3791 | 03 | 7 招牌 | 7.3 招牌安装 | 招牌安装 | 招牌安装 | 1000022059 | 杆标安装(杆标顶H ≤10m,含杆标主材及招牌安装) |  |  | 只 | 43209.18
大甜86 | 1084 | 3791 | 03 | 7 招牌 | 7.3 招牌安装 | 招牌安装 | 招牌安装 | 1000022060 | 杆标基础(杆标顶H> 10m) |  |  | 只 | 18631.78
大甜86 | 1084 | 3791 | 03 | 7 招牌 | 7.3 招牌安装 | 招牌安装 | 招牌安装 | 1000022061 | 杆标安装(杆标顶H > 10m,含杆标主材及招牌安装) |  |  | 只 | 45299.18
大甜86 | 1084 | 3791 | 03 | 7 招牌 | 7.3 招牌安装 | 招牌安装 | 招牌安装 | 1000022062 | 贴墙招牌安装(底标高H ≤ 10m) |  |  | 只 | 3067.95
大甜86 | 1084 | 3791 | 03 | 7 招牌 | 7.3 招牌安装 | 招牌安装 | 招牌安装 | 1000022063 | 贴墙招牌安装(底标高H > 10m) |  |  | 只 | 4892.05
大甜86 | 1084 | 3791 | 03 | 7 招牌 | 7.3 招牌安装 | 招牌安装 | 招牌安装 | 1000022064 | 悬挂招牌安装 |  |  | 只 | 1554.6
大甜86 | 1084 | 3791 | 03 | 7 招牌 | 7.3 招牌安装 | 招牌安装 | 招牌安装 | 1000022065 | 1000X700贴墙菜单箱安装 |  |  | 只 | 165
大甜86 | 1084 | 3791 | 03 | 7 招牌 | 7.3 招牌安装 | 招牌安装 | 招牌安装 | 1000022066 | 1000X700立式菜单牌安装 |  |  | 只 | 648.76
大甜86 | 1084 | 3791 | 03 | 7 招牌 | 7.3 招牌安装 | 招牌安装 | 招牌安装 | 1000045089 | 落地大M字招牌安装及加固基础 |  |  | 个 | 1369.65
大甜86 | 1084 | 3791 | 03 | 7 招牌 | 7.3 招牌安装 | 招牌安装 | 招牌安装 | 1000085730 | CUBE 麦咖啡灯箱（内立面）（仅安装） |  |  | m2 | 489.26
大甜86 | 1084 | 3791 | 03 | 7 招牌 | 7.3 招牌安装 | 招牌安装 | 招牌安装 | 1000085731 | CUBE 麦咖啡灯箱（外立面）（仅安装） |  |  | 只 | 1457.26
大甜86 | 1084 | 3791 | 03 | 7 招牌 | 7.3 招牌安装 | 招牌安装 | 招牌安装 | 1000085733 | more seat标志（仅安装） |  |  | 只 | 489.26
大甜86 | 1084 | 3791 | 03 | 7 招牌 | 7.3 招牌安装 | 招牌安装 | 招牌安装 | 1000085734 | Happy Box（仅安装） |  |  | 只 | 439.49
大甜86 | 1084 | 3791 | 03 | 7 招牌 | 7.3 招牌安装 | 招牌安装 | 招牌安装 | 1000085735 | 2000*2000mm高位灯箱招牌（仅安装）（底标高H > 10m) |  |  | 只 | 6462.29
大甜86 | 1084 | 3791 | 03 | 7 招牌 | 7.3 招牌安装 | 招牌安装 | 招牌安装 | 1000085736 | 2000*2000mm高位灯箱招牌（仅安装）(底标高H ≤ 10m） |  |  | 只 | 4737.19
大甜86 | 1084 | 3791 | 03 | 7 招牌 | 7.3 招牌安装 | 招牌安装 | 招牌安装 | 1000022067 | DT-售卖窗口外挂订制招牌 |  |  | 只 | 1591.99
大甜86 | 1084 | 3791 | 03 | 7 招牌 | 7.3 招牌安装 | 招牌安装 | 招牌安装 | 1000085740 | DT-落地指示牌安装（不含基础） |  |  | 只 | 372.89
大甜86 | 1084 | 3791 | 03 | 7 招牌 | 7.3 招牌安装 | 招牌安装 | 招牌安装 | 1000085741 | DT-落地指示牌基础 |  |  | 只 | 549.99
大甜86 | 1084 | 3791 | 03 | 7 招牌 | 7.3 招牌安装 | 招牌安装 | 招牌安装 | 1000085723 | DT-三转灯箱安装 |  |  | 只 | 416.89
大甜86 | 1084 | 3791 | 03 | 7 招牌 | 7.3 招牌安装 | 招牌安装 | 招牌安装 | 1000085724 | DT-三转灯箱基础 |  |  | 只 | 598.39
大甜86 | 1084 | 3791 | 03 | 7 招牌 | 7.3 招牌安装 | 招牌安装 | 招牌安装 | 1000022068 | DT-出入口指示牌安装(不含基础) |  |  | 只
大甜86 | 1084 | 3791 | 03 | 7 招牌 | 7.3 招牌安装 | 招牌安装 | 招牌安装 | 1000022069 | DT-出入口指示牌基础 |  |  | 只
大甜86 | 1084 | 3791 | 03 | 7 招牌 | 7.3 招牌安装 | 招牌安装 | 招牌安装 | 1000022070 | DT-购餐车道指示牌安装(不含基础) |  |  | 只
大甜86 | 1084 | 3791 | 03 | 7 招牌 | 7.3 招牌安装 | 招牌安装 | 招牌安装 | 1000022071 | DT-购餐车道指示牌基础 |  |  | 只
大甜86 | 1084 | 3791 | 03 | 7 招牌 | 7.3 招牌安装 | 招牌安装 | 招牌安装 | 1000022072 | DT-麦当劳停车位指示牌安装(不含基础) |  |  | 只
大甜86 | 1084 | 3791 | 03 | 7 招牌 | 7.3 招牌安装 | 招牌安装 | 招牌安装 | 1000022073 | DT-麦当劳停车位指示牌基础 |  |  | 只
大甜86 | 1084 | 3791 | 03 | 7 招牌 | 7.3 招牌安装 | 招牌安装 | 招牌安装 | 1000022074 | DT-COD（含雨棚）安装(不含基础) |  |  | 只 | 1575.49
大甜86 | 1084 | 3791 | 03 | 7 招牌 | 7.3 招牌安装 | 招牌安装 | 招牌安装 | 1000022075 | DT-COD（含雨棚）及预售菜单牌基础 |  |  | 项 | 3038.34
大甜86 | 1084 | 3791 | 03 | 7 招牌 | 7.3 招牌安装 | 招牌安装 | 招牌安装 | 1000022076 | DT-限高杆安装(不含基础) |  |  | 只 | 1575.49
大甜86 | 1084 | 3791 | 03 | 7 招牌 | 7.3 招牌安装 | 招牌安装 | 招牌安装 | 1000022077 | DT-限高杆基础 |  |  | 项 | 876.46
大甜86 | 1084 | 3791 | 03 | 7 招牌 | 7.3 招牌安装 | 招牌安装 | 招牌安装 | 1000022078 | DT-预售菜单牌安装（一组）(不含基础) |  |  | 只 | 372.89
大甜131 | 1129 | 8410 | 03 | 8 设备 | 8.4 本地采购设备 | 8.4.1 保险箱 | 保险箱 | 1000021581 | 保险箱 |  |  | 台 | 2676.15
大甜132 | 1130 | 8423 | 03 | 8 设备 | 8.4 本地采购设备 | 8.4.2 电视机/录像机,音响,电话/传真机等 | 电视机/录像机,音响,电话/传真机等 | 1000022083 | 电话机 |  |  | 台
大甜132 | 1130 | 8423 | 03 | 8 设备 | 8.4 本地采购设备 | 8.4.2 电视机/录像机,音响,电话/传真机等 | 电视机/录像机,音响,电话/传真机等 | 1000022084 | A4传真机 |  |  | 台 | 939
大甜134 | 1132 | 8426 | 03 | 8 设备 | 8.4 本地采购设备 | 8.4.2 电视机/录像机,音响,电话/传真机等 | 电视机/录像机,音响,电话/传真机等 | 1000021582 | 经理室IT机柜 |  |  | 套 | 4889.85
大甜132 | 1130 | 8422 | 03 | 8 设备 | 8.4 本地采购设备 | 8.4.2 电视机/录像机,音响,电话/传真机等 | 电视机/录像机,音响,电话/传真机等 | 1000021583 | Honeywell主店音响系统（含吸顶低音喇叭）（不含甜品站） |  |  | 项 | 8944.69
大甜132 | 1130 | 8422 | 03 | 8 设备 | 8.4 本地采购设备 | 8.4.2 电视机/录像机,音响,电话/传真机等 | 电视机/录像机,音响,电话/传真机等 | 1000021584 | BOSCH主店音响系统（含吸顶低音喇叭）（不含甜品站） |  |  | 项 | 9276.48
大甜132 | 1130 | 8422 | 03 | 8 设备 | 8.4 本地采购设备 | 8.4.2 电视机/录像机,音响,电话/传真机等 | 电视机/录像机,音响,电话/传真机等 | 1000022169 | 音响系统布线及安装（不含甜品站） |  |  | 项 | 4264.19
大甜133 | 1131 | 8424 | 03 | 8 设备 | 8.4 本地采购设备 | 8.4.3 保安监控系统 | CCTV闭路监控系统（不含传送带监控） | 1000022085 | CCTV闭路监控系统（不含传送带监控） |  |  | 套 | 10650.04
大甜133 | 1131 | 8424 | 03 | 8 设备 | 8.4 本地采购设备 | 8.4.3 保安监控系统 | CCTV闭路监控系统（含传送带监控） | 1000040083 | CCTV闭路监控系统（含传送带监控） |  |  | 套 | 29506.31
大甜133 | 1131 | 8424 | 03 | 8 设备 | 8.4 本地采购设备 | 8.4.3 保安监控系统 | 110报警系统 | 1000040084 | 110报警系统 |  |  | 套 | 9009.01
大甜138 | 1136 | 8454 | 03 | 8 设备 | 8.4 本地采购设备 | 8.4.6 其他厨房工具 | 其他厨房工具 | 1000021585 | 松下烘手器 |  |  | 台 | 1133.63
大甜138 | 1136 | 8456 | 03 | 8 设备 | 8.4 本地采购设备 | 8.4.6 其他厨房工具 | 其他厨房工具 | 1000021586 | 灭蝇灯（大堂位置，科凌） |  |  | 个 | 262.5
大甜138 | 1136 | 8456 | 03 | 8 设备 | 8.4 本地采购设备 | 8.4.6 其他厨房工具 | 其他厨房工具 | 1000040127 | 灭蝇灯（厨房位置，景隆） |  |  | 个 | 220.5
大甜142 | 1140 | 8425 | 03 | 8 设备 | 8.7 其他设备 | 其他设备 | 其他设备 | 1000022089 | 微波炉 |  |  | 台 | 402
大甜144 | 1150 | 8491 | 03 | 8 设备 | 8.5a 承包商供应施工材料和设备 | 8.5.1 空调设备和控制系统 | 8.5.1 空调设备和控制系统 | 1000021587 | 供应(不含安装) 风幕机 |  |  | 台 | 1413.32
大甜144 | 1150 | 8491 | 03 | 8 设备 | 8.5a 承包商供应施工材料和设备 | 8.5.1 空调设备和控制系统 | 8.5.1 空调设备和控制系统 | 1000051731 | 供应(不含安装) 风幕机1200mm |  |  | 台 | 1413.32
大甜144 | 1150 | 8491 | 03 | 8 设备 | 8.5a 承包商供应施工材料和设备 | 8.5.1 空调设备和控制系统 | 8.5.1 空调设备和控制系统 | 1000051732 | 供应(不含安装) 风幕机1500mm |  |  | 台 | 1600.08
大甜144 | 1150 | 8491 | 03 | 8 设备 | 8.5a 承包商供应施工材料和设备 | 8.5.1 空调设备和控制系统 | 8.5.1 空调设备和控制系统 | 1000021588 | 供应(不含安装) 电加热型 风幕机 |  |  | 只 | 2295.13
大甜144 | 1150 | 8491 | 03 | 8 设备 | 8.5a 承包商供应施工材料和设备 | 8.5.1 空调设备和控制系统 | 8.5.1 空调设备和控制系统 | 1000022086 | 供应（不含安装）新风机/排风机(风量4000CMH及以上） |  |  | 台 | 2520
大甜144 | 1150 | 8491 | 03 | 8 设备 | 8.5a 承包商供应施工材料和设备 | 8.5.1 空调设备和控制系统 | 8.5.1 空调设备和控制系统 | 1000022087 | 供应（不含安装）新风机/排风机(风量2000-4000CMH） |  |  | 台 | 1417.5
大甜144 | 1150 | 8491 | 03 | 8 设备 | 8.5a 承包商供应施工材料和设备 | 8.5.1 空调设备和控制系统 | 8.5.1 空调设备和控制系统 | 1000022088 | 供应（不含安装）新风机/排风机(风量2000CMH及以下） |  |  | 台 | 761.25
大甜144 | 1150 | 8491 | 03 | 8 设备 | 8.5a 承包商供应施工材料和设备 | 8.5.2 空调设备和控制系统 | 8.5.2 空调设备和控制系统 | 1000021590 | 供应(不含安装)小型排风扇 |  |  | 台 | 670.89
大甜145 | 1151 | 8492 | 03 | 8 设备 | 8.5a 承包商供应施工材料和设备 | 8.5.2 热水器 | 热水器 | 1000021591 | 供应(不含安装) 史密斯150升电热水器(KEH) |  |  | 台 | 7311.91
大甜145 | 1151 | 8492 | 03 | 8 设备 | 8.5a 承包商供应施工材料和设备 | 8.5.2 热水器 | 热水器 | 1000021592 | 供应(不含安装) 史密斯120升电热水器(KEH) |  |  | 台 | 6891.91
大甜145 | 1151 | 8492 | 03 | 8 设备 | 8.5a 承包商供应施工材料和设备 | 8.5.2 热水器 | 热水器 | 1000021593 | 供应(不含安装) 史密斯60升电热水器 |  |  | 台 | 1399.38
大甜145 | 1151 | 8492 | 03 | 8 设备 | 8.5a 承包商供应施工材料和设备 | 8.5.2 热水器 | 热水器 | 1000040121 | 供应(不含安装) 瑞美150升电热水器 |  |  | 台 | 7312.31
大甜145 | 1151 | 8492 | 03 | 8 设备 | 8.5a 承包商供应施工材料和设备 | 8.5.2 热水器 | 热水器 | 1000040122 | 供应(不含安装) 瑞美120升电热水器 |  |  | 台 | 6892.31
大甜145 | 1151 | 8492 | 03 | 8 设备 | 8.5a 承包商供应施工材料和设备 | 8.5.2 热水器 | 热水器 | 1000040123 | 供应(不含安装) 瑞美60升电热水器 |  |  | 台 | 1400
大甜149 | 1155 | 8496 | 03 | 8 设备 | 8.5a 承包商供应施工材料和设备 | 8.5.6 厨房抽油烟机 | 厨房抽油烟机 | 1000021597 | 供应(不含安装) Infinair 厨房抽油烟机 |  |  | 台 | 3437.7
大甜149 | 1155 | 8496 | 03 | 8 设备 | 8.5a 承包商供应施工材料和设备 | 8.5.6 厨房抽油烟机 | 厨房抽油烟机 | 1000051730 | 供应(不含安装) Infinair 厨房抽油烟机2.2kw |  |  | 台 | 4340.7
大甜150 | 1156 | 8497 | 03 | 8 设备 | 8.5a 承包商供应施工材料和设备 | 8.5.7 其他五金件 | 卷帘门 | 1000022079 | 防盗卷帘门连门框及全部配件 |  |  | m2 | 298
大甜150 | 1156 | 8497 | 03 | 8 设备 | 8.5a 承包商供应施工材料和设备 | 8.5.7 其他五金件 | 卷帘门 | 1000022080 | 防盗卷帘门电机系统及全部配件 |  |  | 台 | 2330
大甜123 | 1121 | 8352 | 03 | 8 设备 | 8.7 其他设备 | 其他设备 | 其他设备 | 1000022090 | 冰箱 |  |  | 台 | 881
大甜152 | 1158 | 8900 | 03 | 8 设备 | 8.7 其他设备 | 其他设备 | 其他设备 | 1000022091 | 饮水机 |  |  | 台 | 258
大甜138 | 1136 | 8451 | 03 | 8 设备 | 8.7 其他设备 | 其他设备 | 其他设备 | 1000022092 | 电熨斗 |  |  | 台 | 300
大甜152 | 1158 | 8900 | 03 | 8 设备 | 8.7 其他设备 | 其他设备 | 其他设备 | 1000022081 | 冷冻、冷藏一对(两根)冷媒管 |  |  | 米 | 99.32
大甜152 | 1158 | 8900 | 03 | 8 设备 | 8.7 其他设备 | 其他设备 | 其他设备 | 1000022082 | 制冰机与汽水机一对(两根)冷媒管 |  |  | 米 | 99.32
大甜152 | 1158 | 8900 | 03 | 8 设备 | 8.7 其他设备 | 其他设备 | 其他设备 | 1000022093 | 小米随身USB风扇 |  |  | 个 | 21
大甜156 | 1162 | 2991 | 03 | 9 座位 | 9.3 座位安装 | 座位安装 | 座位安装 | 1000022095 | 座位下货及安装 |  |  | 项 | 3735
大甜166 | 1172 | 4081 | 03 | 10 装饰品及其他 | 10.08 其它装饰品 | 室内指示牌 | 室内指示牌 | 1000021598 | 室内指示牌（仅主材） |  |  | 项 | 538.44
大甜166 | 1172 | 4081 | 03 | 10 装饰品及其他 | 10.08 其它装饰品 | 室内指示牌 | 室内指示牌 | 1000022096 | 室内指示牌安装 |  |  | 项 | 200.08
大甜165 | 1171 | 4007 | 03 | 10 装饰品及其他 | 10.07 主题装饰品 | 主题装饰（由承包商采购） | 主题装饰（由承包商采购） | 1000040117 | 主题装饰（由承包商采购的龙门架、屏风、吊灯、沟通栏等） |  |  | 项
大甜165 | 1171 | 4007 | 03 | 10 装饰品及其他 | 10.07 主题装饰品 | 主题装饰（由承包商采购） | 主题装饰（由承包商采购） | 1000021609 | 挂画Alp主材(600*900) |  |  | 个
大甜165 | 1171 | 4007 | 03 | 10 装饰品及其他 | 10.07 主题装饰品 | 主题装饰（由承包商采购） | 主题装饰（由承包商采购） | 1000021610 | 挂画Alp主材(1240*1800) |  |  | 个
大甜165 | 1171 | 4007 | 03 | 10 装饰品及其他 | 10.07 主题装饰品 | 主题装饰（由承包商采购） | 主题装饰（由承包商采购） | 1000040085 | 挂画Ele主材(295*400) |  |  | 个 | 495.5
大甜165 | 1171 | 4007 | 03 | 10 装饰品及其他 | 10.07 主题装饰品 | 主题装饰（由承包商采购） | 主题装饰（由承包商采购） | 1000040086 | 挂画Ele主材(350*450) |  |  | 个 | 553.15
大甜167 | 1173 | 4991 | 03 | 10 装饰品及其他 | 10.09 装饰品安装 | 装饰品安装 | 装饰品安装 | 1000022097 | 儿童乐园安装（地垫、软包、游乐设施） |  |  | 项 | 3715
大甜167 | 1173 | 4991 | 03 | 10 装饰品及其他 | 10.09 装饰品安装 | 装饰品安装 | 装饰品安装 | 1000022098 | happy meal安装 |  |  | 个 | 395.49
大甜167 | 1173 | 4991 | 03 | 10 装饰品及其他 | 10.09 装饰品安装 | 装饰品安装 | 装饰品安装 | 1000022099 | 成品龙门架安装（含结构钢架） |  |  | 米 | 103.83
大甜167 | 1173 | 4991 | 03 | 10 装饰品及其他 | 10.09 装饰品安装 | 装饰品安装 | 装饰品安装 | 1000022100 | 挂画安装 |  |  | 个 | 24.29
大甜167 | 1173 | 4991 | 03 | 10 装饰品及其他 | 10.09 装饰品安装 | 装饰品安装 | 装饰品安装 | 1000022101 | 装饰品隔断安装（1组3个小隔断） |  |  | 项 | 784.55
大甜167 | 1173 | 4991 | 03 | 10 装饰品及其他 | 10.09 装饰品安装 | 装饰品安装 | 装饰品安装 | 1000022102 | 成品镜子安装 |  |  | 项 | 80.33
大甜167 | 1173 | 4991 | 03 | 10 装饰品及其他 | 10.09 装饰品安装 | 装饰品安装 | 装饰品安装 | 1000022094 | 大生定制图案图形安装 |  |  | 个 | 23.74
大甜167 | 1173 | 4991 | 03 | 10 装饰品及其他 | 10.09 装饰品安装 | 装饰品安装 | 装饰品安装 | 1000051726 | 吊装挂画安装（含支撑钢架） |  |  | 组 | 917
大甜167 | 1173 | 4991 | 03 | 10 装饰品及其他 | 10.09 装饰品安装 | 装饰品安装 | 装饰品安装 | 1000085725 | EI2.0 挂画安装 |  |  | 项 | 255
大甜167 | 1173 | 4991 | 03 | 10 装饰品及其他 | 10.09 装饰品安装 | 装饰品安装 | 装饰品安装 | 1000085726 | CUBE 挂画安装 |  |  | 项 | 255
大甜167 | 1173 | 4991 | 03 | 10 装饰品及其他 | 10.09 装饰品安装 | 装饰品安装 | 装饰品安装 | 1000085727 | 室内可乐、汉堡、冰淇淋立体图案安装 |  |  | m2 | 255
大甜167 | 1173 | 4991 | 03 | 10 装饰品及其他 | 10.09 装饰品安装 | 装饰品安装 | 装饰品安装 | 1000085728 | 玻璃屏风安装 |  |  | 个 | 410.55
大甜167 | 1173 | 4991 | 03 | 10 装饰品及其他 | 10.09 装饰品安装 | 装饰品安装 | 装饰品安装 | 1000085737 | 1200*1200非标绿色折弯花架（仅安装） |  |  | 只 | 1457.26
67 | 1065 | 1645 | 01 | 6 物业施工费 | 6.1 总承包工程 | 6.1.1 内部装修工程 | 卫生间洁具 | 1000021509 | 蹲便器连冲洗阀-LEED认证 |  |  | 套 | 2175.14 | [17 empty] | 个数
144 | 1150 | 8491 | 01 | 8 设备 | 8.5a 承包商供应施工材料和设备 | 8.5.2 空调设备和控制系统 | 8.5.2 空调设备和控制系统 | 1000021589 | 供应（不含安装）F6+G4空气过滤系统 | 2 | 2 | 套 | 2136.75 | [17 empty] | 个数
134 | 1132 | 8426 | 01 | 8 设备 | 8.5a 承包商供应施工材料和设备 | 8.5.5 配电柜 | 配电系统 | 1000021594 | Instore-供应单进线博耳（或施朗）总配电柜(仅主材) |  |  | 台 | 53846.15 | [18 empty] | 委托书
134 | 1132 | 8426 | 01 | 8 设备 | 8.5a 承包商供应施工材料和设备 | 8.5.5 配电柜 | 配电系统 | 1000021595 | Instore-供应双进线博耳（或施朗）总配电柜(仅主材) |  |  | 台 | 59230.77 | [18 empty] | 委托书
134 | 1132 | 8426 | 01 | 8 设备 | 8.5a 承包商供应施工材料和设备 | 8.5.5 配电柜 | 配电系统 | 1000021596 | DT- 供应博耳（或施朗）总配电柜(仅主材) |  |  | 台 | 60128.21 | [18 empty] | 委托书
63 | 1061 | 1611 | 01 | 6 物业施工费 | 6.1 总承包工程 | 6.1.1 内部装修工程 | 员休室墙面 | 1000021686 | 墙面小黄砖50*50mm（冠军） | 6.92 | 6.97 | m2 | 236.6 | [17 empty] | 基本墙面积
55 | 1053 | 1611 | 01 | 6 物业施工费 | 6.1 总承包工程 | 6.1.1 内部装修工程 | 员休室墙面 | 1000021703 | 200x200x8mm白瓷砖（冠军） | 11.2 | 10.58 | m2 | 118.11 | [17 empty] | 基本墙面积
6058 | 1056 | 1611 | 61 | McCafe-LHI | 麦咖啡装修 | 麦咖啡装修 | 麦咖啡-天花 | 1000021490 | 孔板天花（含收边，含所有龙骨等辅件） | 0.42 | 0.42 | m2 | 508.7
57 | 1053 | 1611 | 01 | 6 物业施工费 | 6.1 总承包工程 | 6.1.1 内部装修工程 | 厨房墙面（不含员休室） | 1000021686 | 墙面小黄砖50*50mm（冠军） | 0.56 | 0.57 | m2 | 236.6 | [17 empty] | 基本墙面积
72 | 1070 | 1613 | 01 | 6 物业施工费 | 6.1 总承包工程 | 6.1.3 给排水工程（含独立甜品站以外的所有给排水） | 给水(下列各项包含吊杆及全部配件) |  | Φ40mm铜阀门 | 1 | 1 | 只 | 183 | [17 empty] | 个数
59 | 1057 | 1611 | 01 | 6 物业施工费 | 6.1 总承包工程 | 6.1.1 内部装修工程 | 外立面装修 |  | 装饰百叶-喷炭绿色漆 | 3.57 | 3.58 | ㎡ | 45.72 | [17 empty] | 基本墙面积
144 | 1150 | 8491 | 01 | 8 设备 | 8.5a 承包商供应施工材料和设备 | 8.5.1 空调设备和控制系统 | 8.5.1 空调设备和控制系统 |  | 风幕机补差 | 3 | 3 | 只 | -186.77 | [17 empty] | 是=风幕机
72 | 1070 | 1613 | 01 | 6 物业施工费 | 6.1 总承包工程 | 6.1.3 给排水工程（含独立甜品站以外的所有给排水） | 给水(下列各项包含吊杆及全部配件) |  | 耐高温PPR排水管 | 4.1 | 8.83 | 米 | 52.58 | [17 empty] | 总长度（插件计算）水管
55 | 1053 | 1611 | 01 | 6 物业施工费 | 6.1 总承包工程 | 6.1.1 内部装修工程 | 厨房地面(含不超过50mm厚的找平层) | 1000041818 | 黑色踢脚（冠军，Geometry） | 8.32 |  | 米 | 41.36 | [17 empty] | 踢脚线长度
57 | 1055 | 1611 | 01 | 6 物业施工费 | 6.1 总承包工程 | 6.1.1 内部装修工程 | 大堂墙面基层和装饰层（不含卫生间及楼梯） |  | 墙面贴发丝不锈钢 | 0 | 0.14 | m2 | 468.9 | [17 empty] | 基本墙面积
总计
注意：请与FA Tool中的总价核对